## Pumpen
Ref. Nr. / Ref. No. | Hersteller / Manufacturer | Kategorie / Category | Klasse / Class | Baugröße / Build size | Beschreibung / Description | U/Min / RPM | Laufraddurchmesser in mm / Runner Diameter in mm | Zustand / Condition | Qmin in m³/h / Qmin in m³/h | Qmax in m³/h / Qmax in m³/h | Hmin in m / Hmin in m | Hmax in m / Hmax in m | Versandgewicht in kg / Shipping Weight in kg | Motorleistung in kW / Motor Power in kW | Motorspannung / Motor Voltage | mit ATEX / with ATEX | Netto Stückpreis / Net unit price
29134981 | KSB | Nassläuferpumpen | Calio-S | 025-060 | Calio-S 025-060 BMS, G1½", R1", 180mm, PN10 | 2900 |  | B1: A: neu / standard | 0.10 | 7.40 | 0.60 | 6.00 | 5.80 |  | 50Hz 1x 230 V |  | 280.28 €
29134982 | KSB | Nassläuferpumpen | Calio-S |  | Calio S 030-060 BMS | 2900 | [6 empty] | 10.00 |  | 50Hz 1x 230 V |  | 298.04 €
47106612 | KSB | Frequenzumrichter |  |  | PumpDrive-I 11kW, 5011K00 PD1 | 2900 |  | B1: A: neu / standard |  |  |  |  | 23.00 | 11 kW |  |  | 3663.47 €
47106612-1 | KSB | Frequenzumrichter |  |  | PumpDrive-I 11kW, 5011K00 PD1 | 2900 |  | B1: A: neu / standard |  |  |  |  | 23.00 | 11 kW |  |  | 3663.47 €
47106613 | KSB | Frequenzumrichter |  |  | PumpDrive-I 15kW, 5015K00 PD1 | 2900 |  | B1: A: neu / standard |  |  |  |  | 23.00 | 15 kW |  |  | 4933.99 €
48269296 | KSB | Druckerhöhungsanlagen | Delta Compact | 1/0206 | Delta Compact CH1/00206-005-2-15DNR-CSST ohne Trinkwasserzertifikat | 2875 |  | B1: ungebraucht / neuwertig | 0.50 | 3.20 | 20.00 | 44.00 | 47.00 | 0,55 kW | 50Hz 1x 230 V |  | 537.69 €
48269299 | KSB | Druckerhöhungsanlagen | Delta Compact | 002/004 | Delta Compact CH1/00204-005-2-16DNR-CSST 60 Hz ohne Trinkwasserzertifikat | 3500 |  | B1: ungebraucht / neuwertig | 0.50 | 4.00 | 15.00 | 42.50 | 46.00 | 0,55 kW | 50Hz 1x 230 V |  | 509.30 €
48269305 | KSB | Druckerhöhungsanlagen | Delta Compact | 002/004 | Delta Compact CP2/00204-005-2-27DFU-CSST mit Trinkwasserzertifikat | 2900 |  | B1: ungebraucht / neuwertig | 0.50 | 4.00 | 15.00 | 42.50 | 87.00 | 0,55 kW | 50Hz 1x 230 V |  | 3491.45 €
523991 | KSB | Nassläuferpumpen | Calio |  | Dämmschalenset für Calio V1/V2/V3 40-40 & 40-60 & 40-70 & 40-90 | 2900 |  | B1: A: neu / standard |  |  |  |  | 1.04 |  |  |  | 33.61 €
523992 | KSB | Nassläuferpumpen | Calio |  | Dämmschalenset für Calio V1/V2/V3 50-40 & 50-90 | 2900 |  | B1: A: neu / standard |  |  |  |  | 1.04 |  |  |  | 10.45 €
524893 | KSB | Nassläuferpumpen | Calio |  | Dämmschalenset für Calio V2/V3 25-(40/60/80/100) & 30-(40/60/80/100/120) | 2900 |  | B1: A: neu / standard |  |  |  |  | 1.02 |  |  |  | 25.21 €
524980 | KSB | Nassläuferpumpen | Calio | 032-120 | Dämmschalenset für Calio V2/V3 32-120 | 2900 |  | B1: A: neu / standard |  |  |  |  | 1.03 |  |  |  | 29.41 €
525274 | KSB | Nassläuferpumpen | Calio | 065-060 | Dämmschalenset für Calio V2/V3 65-60 | 2900 |  | B1: A: neu / standard |  |  |  |  | 1.06 |  |  |  | 54.62 €
525489 | KSB | Nassläuferpumpen | Calio |  | Dämmschalenset für Calio V2/V3 40-120 & 40-180 & 50-100 & 50-120 & 50-150 & 50-180 | 2900 |  | B1: A: neu / standard |  |  |  |  | 1.05 |  |  |  | 42.02 €
525838 | KSB | Nassläuferpumpen | Calio |  | Dämmschalenset für Calio V2/V3 65-120 & 80-80 | 2900 |  | B1: A: neu / standard |  |  |  |  | 1.07 |  |  |  | 67.23 €
525839 | KSB | Nassläuferpumpen | Calio | 100-060 | Dämmschalenset für Calio V2/V3 100-60 | 2900 |  | B1: A: neu / standard |  |  |  |  | 1.09 |  |  |  | 84.03 €
96126238 | Grundfos | Blockpumpen | Grundfos NB | 032-160 | NB 32-160/177 A-F2-A-E-BAQE - 96126238 | 2900 | 177 | B1: A: neu / standard | 4.00 | 39.00 | 31.70 | 44.50 | 182.00 | 5,5 kW |  |  | 1085.29 €
96943232 | Grundfos | Mehrstufige Pumpen | Grundfos CM | 010/002 | CM 10-2 A-R-G-V-AQQV C-A-A-N 50 Hz | 2900 |  | B1: A: neu / standard |  |  |  |  | 28.00 | 1,3 kW |  |  | 1350.66 €
96961047 | Grundfos | Mehrstufige Pumpen | Grundfos CM | 003/004 | CM 3-4 A-R-I-E-AQQE F-A-A-N 96961047 | 2900 |  | B1: A: neu / standard |  |  |  |  | 14.05 |  |  |  | 337.91 €
AR05230556 | KSB | Nassläuferpumpen |  |  | Calio V3 030-120 FRO G2 180 mm, Rp 1 1/4 PN6/10/16 | 2900 | 180 | B1: ungebraucht / neuwertig |  | 13.10 | 1.00 | 12.00 |  |  |  |  | 781.96 €
AR10054 | KSB | Wellendichtungslose Pumpen | Magnochem | 025-160 | Magnochem MAC C1.V 025-160/110-20 | 1420 | 169 | B1: C: gebraucht / einsetzbar | 0.50 | 4.40 | 5.60 | 9.60 |  | 2,2 kW | 50Hz 3x 400 V, 50Hz 3x 230 V | Ja | 8797.73 €
AR10069 | KSB | Druckerhöhungsanlagen | Delta Compact | 1/0404 | Delta Compact CP1/00404-011-2-17DAL-CSST | 2900 |  | B1: ungebraucht / neuwertig | 0.10 | 7.80 | 20.00 | 50.00 | 67.00 | 1,1 kW |  | Ja | 1373.29 €
AR10216 | KSB | Hebeanlagen |  |  | Kondensat-Lift | 2900 |  | B1: ungebraucht / neuwertig |  |  |  |  | 5.00 |  | 50Hz 1x 230 V |  | 67.57 €
AR10218 | KSB | Nassläuferpumpen |  |  | Hosenrohr R 1 1/4 | 2900 |  | B1: ungebraucht / neuwertig |  |  |  |  | 7.00 |  |  |  | 73.08 €
AR10243 | KSB | Druckerhöhungsanlagen |  |  | Hya-Solo EV 1/0605 | 2900 |  | B1: ungebraucht / neuwertig | 2.00 | 9.00 | 22.00 | 47.00 | 56.00 |  | 50Hz 1x 230 V |  | 1577.21 €
AR10267 | KSB | Vertikale Eintauchpumpen | Movitec-VCI | 015/008 | Movitec VCI 15/08-08AA16CSB5VW | 2943 | 110 | B1: ungebraucht / neuwertig | 1.90 | 22.00 | 73.00 | 116.00 | 113.00 | 7,5 kW | 50Hz 3x 400 V | Ja | 2403.65 €
AR10300 | KSB | Tauchmotorpumpen |  |  | Aufstellteile für Amarex KRT DN50 | 2900 |  | B1: ungebraucht / neuwertig | [8 empty] | 734.47 €
AR10301 | KSB | Wärmeträgerpumpen | HPK-L | 040-200 | HPKL 065-040-200 SGBS W / EBS (ohne Gehäuse) | 2900 | 200 | B1: ungebraucht / neuwertig | 6.50 | 52.00 | 44.00 | 56.00 | 86.00 | 7,5 kW |  |  | 6928.91 €
AR10306 | KSB | Normpumpen | MegaCPK | 125-400 | MegaCPK 150-125-400 GG E NA 05504A | 1482 | 358 | B1: ungebraucht / neuwertig | 41.00 | 344.00 | 36.00 | 66.50 | 216.00 | 55 kW | 50Hz 3x 690 V, 50Hz 3x 400 V | Ja | 10920.43 €
AR10307 | KSB | Normpumpen | MegaCPK | 125-400 | MegaCPK 150-125-400 GG E NA 05504A ohne Motor | 1482 | 358 | B1: ungebraucht / neuwertig | 41.00 | 344.00 | 36.00 | 66.50 | 390.00 | 55 kW |  | Ja | 14581.07 €
AR10308 | KSB | Normpumpen | MegaCPK | 125-400 | MegaCPK 150-125-400 GG E NA 05504A | 1482 | 358 | B1: ungebraucht / neuwertig | 41.00 | 344.00 | 36.00 | 66.50 | 910.00 | 55 kW | 50Hz 3x 690 V, 50Hz 3x 400 V | Ja | 21165.35 €
AR10312 | KSB | Inline-Umwälzpumpen | Etaline-DL | 065-100 | Etaline ETLD 065-065-100 GG_AV11D401102M AATB | 2780 | 100 | B1: ungebraucht / neuwertig | 6.00 | 38.00 | 2.50 | 11.55 | 72.00 | 1,1 kW | 50Hz 1x 230 V | Ja | 1649.76 €
AR10314 | KSB | FDA-Pumpen | Vitacast | 080-210 | Vitacast VAB 100-080-210 1852MI H1 MECCOXOA | 2955 | 210 | B1: B2: gebraucht / wie neu | 18.00 | 60.00 | 56.00 | 57.00 | 183.00 | 18,5 kW | 50Hz 3x 690 V, 50Hz 3x 400 V | Ja | 7132.77 €
AR10318 | KSB | Selbstansaugende Pumpen | EZ |  | EZ-L-2/ 1 1.10 kW 400V | 1400 |  | B1: ungebraucht / neuwertig | 0.10 | 2.80 | 2.00 | 19.00 | 72.00 | 1,1 kW | 50Hz 3x 400 V | Ja | 1782.47 €
AR10334 | KSB | FDA-Pumpen | Vitachrom | 100-200 | Vitachrom VC 100-100-200 CC I03KM11502 A KSW | 2945 | 178 | B1: ungebraucht / neuwertig | 27.00 | 100.00 | 32.50 | 42.50 | 162.00 | 15 kW | 50Hz 3x 690 V, 50Hz 3x 400 V | Ja | 7390.66 €
AR10336 | KSB | Mixed Flow Pumpen | KWP-K | 150-400 | KWPK 150-150-0400 GNNG10A -3NH554 | 1482 | 393 | B1: ungebraucht / neuwertig | 130.00 | 305.00 | 51.00 | 56.00 | 1073.00 | 55 kW | 50Hz 3x 690 V, 50Hz 3x 400 V | Ja | 25490.16 €
AR10371 | KSB | Mixed Flow Pumpen | Sewatec K | 401-713 | EBS für Sewatec K 401-713 LT S08 | 2900 |  | B1: ungebraucht / neuwertig |  |  |  |  | 862.00 |  |  |  | 1.00 €
AR10391 | KSB | Mixed Flow Pumpen | Sewatec K | 300-505 | EBS für Sewatec K 300-505 LT S07 | 2900 |  | B1: ungebraucht / neuwertig |  |  |  |  | 457.00 |  |  |  | 1.00 €
AR10410 | KSB | Mehrstufige Pumpen | Movitec | 006/010 | Movitec V 006/10-B4G13FE100D5 A | 3000 | 90 | B1: ungebraucht / neuwertig | 0.80 | 5.50 | 128.00 | 143.00 | 112.00 | 3 kW | 50Hz 3x 400 V | Ja | 3508.81 €
AR10411 | KSB | Normpumpen | Etanorm | 065-250 | Etanorm ETN 080-065-250 BB AA10GA300304B, ohne Motor | 2900 | 222 | B1: ungebraucht / neuwertig | 8.00 | 50.00 | 14.80 | 17.40 | 100.00 | 3 kW |  |  | 7757.81 €
AR10427 | KSB | Inline-Umwälzpumpen | Etaline | 050-160 | Etaline ETL 050-050-160 GC_AV10D200054 BKSBIE4 | 1500 | 125 | B1: ungebraucht / neuwertig | 3.00 | 37.00 | 2.00 | 5.40 | 58.00 | 0,55 kW | 50Hz 3x 400 V |  | 1708.06 €
AR10428 | KSB | Inline-Umwälzpumpen | Etaline | 050-160 | Etaline ETL 050-050-160 GC_AV10D200054 BKSBIE4 | 1500 | 128 | B1: ungebraucht / neuwertig | 3.00 | 38.00 | 2.00 | 5.80 | 58.00 | 0,55 kW | 50Hz 3x 400 V |  | 1708.06 €
AR10431 | KSB | Inline-Umwälzpumpen | Etaline | 032-160 | Etaline ETL 032-032-160 GC AV10D200054 BKSBIE4 | 1500 | 120 | B1: ungebraucht / neuwertig | 1.10 | 13.00 | 1.90 | 4.80 | 53.00 | 0,55 kW | 50Hz 3x 400 V |  | 1484.55 €
AR10433 | KSB | Inline-Umwälzpumpen | Etaline | 050-160 | Etaline ETL 050-050-160 GC AV10D200054 BKSBIE4 | 1500 | 128 | B1: ungebraucht / neuwertig | 3.50 | 38.00 | 2.00 | 5.60 | 58.00 | 0,55 kW | 50Hz 3x 400 V |  | 1708.06 €
AR10460 | KSB | Normpumpen | Etanorm | 100-160 | Etanorm ETN 125-100-160 CCSAA10GA303002 | 2963 | 174 | B1: ungebraucht / neuwertig | 48.00 | 350.00 | 24.00 | 37.30 | 111.00 | 30 kW |  | Ja | 12543.44 €
AR10461 | KSB | Inline-Umwälzpumpen | Etaline | 065-160 | Etaline ETL 065-065-160 GGSAV11D200054 BKSBIE1M / PM | 1385 | 119 | B1: ungebraucht / neuwertig | 6.00 | 49.00 | 2.10 | 4.90 | 58.00 | 0,55 kW | 50Hz 3x 400 V |  | 1439.22 €
AR10472 | KSB | FDA-Pumpen | Vitacast | 050-145 | Vitacast VAB 065-050-145 0402KDBQ79BMCCS OA | 2900 | 138 | B1: ungebraucht / neuwertig | 4.50 | 47.00 | 17.30 | 27.30 | 81.00 | 4,0 kW | 50Hz 3x 690 V, 50Hz 3x 400 V | Ja | 6490.95 €
AR10476 | KSB | Normpumpen | Etanorm | 100-315 | Etanorm ETN 125-100-315 GG AA11GD609002B PM | 2975 | 259 | B1: ungebraucht / neuwertig | 48.00 | 365.00 | 72.00 | 103.00 | 1100.00 | 90 kW | 50Hz 3x 690 V, 50Hz 3x 400 V | Ja | 17222.69 €
AR10477 | KSB | Normpumpen | Etanorm | 100-315 | Etanorm ETN 125-100-315 GG AA11GD609002B PM | 2975 | 259 | B1: ungebraucht / neuwertig | 48.00 | 365.00 | 72.00 | 103.00 | 1100.00 | 90 kW | 50Hz 3x 690 V, 50Hz 3x 400 V | Ja | 17222.69 €
AR10483 | KSB | Blockpumpen | Etabloc | 100-250 | Etabloc ETB 125-100-250 GG AV11D301104 B PD2M / PM | 1500 | 246 | B1: ungebraucht / neuwertig | 23.00 | 199.00 | 13.50 | 21.50 | 203.00 | 11 kW | 50Hz 3x 400 V | Ja | 9397.93 €
AR10488 | KSB | Normpumpen | Etanorm | 032-200.1 | Etanorm ETN 050-032-200.1 GGSAA10GD200074 | 1450 | 189 | B1: ungebraucht / neuwertig | 1.50 | 11.40 | 8.60 | 12.20 | 114.00 | 0,75 kW | 50Hz 3x 400 V, 50Hz 3x 230 V | Ja | 3153.53 €
AR10572 | KSB | Druckerhöhungsanlagen |  |  | Hya-Solo EV 1/0406 | 2900 |  | B1: ungebraucht / neuwertig | 0.90 | 6.40 | 21.00 | 55.00 | 56.00 |  | 50Hz 1x 230 V |  | 1452.82 €
AR10578 | KSB | Tauchmotorpumpen | Amarex-KRT | 040-252 | Amarex KRTF 040-252/44XEG-S | 1437 | 200 | B1: ungebraucht / neuwertig | 1.20 | 26.50 | 11.50 | 15.90 | 138.00 | 4,0 kW | 50Hz 3x 690 V, 50Hz 3x 400 V | Ja | 5312.27 €
AR10581 | KSB | Mixed Flow Pumpen | KWP-K | 065-200 | KWPK 080-065-0200 GNNG10A - BH 72 Blocausführung | 2935 | 151 | B1: ungebraucht / neuwertig | 24.00 | 130.50 | 11.00 | 26.00 | 169.00 | 7,5 kW | 50Hz 3x 690 V, 50Hz 3x 400 V | Ja | 6815.58 €
AR10588-01 | KSB | Tauchmotorpumpen |  |  | Aufstellteile für KRTF 150-315/116XEG-S | 2900 |  | B1: ungebraucht / neuwertig |  |  |  |  | 192.00 |  |  |  | 1128.21 €
AR10588-02 | KSB | Tauchmotorpumpen |  |  | Aufstellteile für KRTF 150-315/116XEG-S | 2900 |  | B1: ungebraucht / neuwertig |  |  |  |  | 192.00 |  |  |  | 1128.21 €
AR10589 | KSB | Inline-Umwälzpumpen | Etaline | 050-250 | Etaline ETL 050-050-250 GGSAV11D200304 B, ohne Motor | 1460 | 198 | B1: ungebraucht / neuwertig | 5.00 | 47.00 | 5.00 | 14.00 | 66.00 | 3 kW | 50Hz 3x 400 V |  | 889.83 €
AR10604 | KSB | Inline-Umwälzpumpen | Etaline | 065-160 | Etaline ETL 065-065-160 GGSAV06D200074 | 1420 | 133 | B1: ungebraucht / neuwertig | 10.00 | 56.00 | 3.00 | 6.00 | 64.00 | 0,75 kW | 50Hz 3x 400 V |  | 1236.03 €
AR10605 | KSB | Normpumpen |  |  | Etanorm ETNF 065-050-250 GCAAA11GA2B | 2900 | 260 | B1: ungebraucht / neuwertig | 12.00 | 96.00 | 58.00 | 79.00 | 73.00 |  |  |  | 4029.85 €
AR10613 | KSB | Inline-Umwälzpumpen | Etaline | 065-160 | Etaline ETL 065-065-160 GGSAV06D200074 | 1420 | 133 | B1: ungebraucht / neuwertig | 10.00 | 56.00 | 3.00 | 6.00 | 64.00 | 0,75 kW | 50Hz 3x 400 V, 50Hz 3x 230 V |  | 1236.03 €
AR10619 | KSB | Inline-Umwälzpumpen | Etaline | 065-160 | Etaline ETL 065-065-160 GGSAV06D201102 ohne Motor | 2965 | 172 | B1: ungebraucht / neuwertig | 24.00 | 105.00 | 32.00 | 42.50 | 29.00 | 11 kW | 50Hz 3x 690 V, 50Hz 3x 400 V |  | 1731.40 €
AR10621 | KSB | Inline-Umwälzpumpen | Etaline | 065-160 | Etaline ETL 065-065-160 GGSAV06D201102 B, ohne Motor | 2955 | 172 | B1: ungebraucht / neuwertig | 24.00 | 105.00 | 32.00 | 42.50 | 49.00 | 11 kW |  |  | 1851.78 €
AR10622 | KSB | Inline-Umwälzpumpen | Etaline | 065-160 | Etaline ETL 065-065-160 GGSAV06D201102 B, ohne Motor | 2955 | 172 | B1: ungebraucht / neuwertig | 24.00 | 105.00 | 32.00 | 42.50 | 49.00 | 11 kW |  |  | 1851.78 €
AR10634 | E. Dold & Söhne KG | Druckerhöhungsanlagen | Surpresschrom |  | Thermistor relay MK9163N.12/110 | 2900 |  | B1: ungebraucht / neuwertig |  |  |  |  | 2.00 |  |  |  | 124.79 €
AR10635 | KSB | Druckerhöhungsanlagen |  |  | Messgerät Leckagewaechter | 2900 |  | B1: ungebraucht / neuwertig |  |  |  |  | 0.40 |  |  |  | 81.84 €
AR10636 | KSB | Normpumpen | Etanorm-R | 250-300 | Etanorm RGC1 250-300 | 1479 | 266 | B1: ungebraucht / neuwertig | 255.00 | 1210.00 | 5.00 | 20.00 | 793.00 | 45 kW |  | Ja | 23613.99 €
AR10638 | KSB | Normpumpen | Etanorm-R | 250-300 | Etanorm RGC1 250-300 | 1479 | 266 | B1: ungebraucht / neuwertig | 255.00 | 1210.00 | 5.00 | 20.00 | 793.00 | 45 kW |  | Ja | 23613.99 €
AR10640 | KSB |  | Ama-Drainer-Box |  | Alarmschaltgerät AS1-M,komplett mit Schwimmersensor M1 | 2900 |  | B1: ungebraucht / neuwertig |  |  |  |  | 0.50 |  |  |  | 220.91 €
AR10648 | KSB | Tauchmotorpumpen |  |  | Aufstellteil/Fusskrümmer DN150 | 2900 |  | B1: ungebraucht / neuwertig |  |  |  |  | 94.00 |  |  |  | 1030.29 €
AR10660 | KSB | Druckerhöhungsanlagen | Hya-Eco |  | Hya-Eco VP 3/0202 B | 2900 |  | B1: ungebraucht / neuwertig | 3.00 | 8.50 | 12.20 | 19.00 | 192.00 | 0,37 kW | 50Hz 3x 400 V | Ja | 7558.82 €
AR10664 | KSB | Vertikale Eintauchpumpen | MK | 20-6 | MK- G 20-6/280 | 2875 | 115 | B1: ungebraucht / neuwertig | 3.00 | 37.00 | 7.00 | 18.50 | 220.00 | 1,5 kW | 50Hz 3x 400 V, 50Hz 3x 230 V | Ja | 6526.96 €
AR10665 | KSB | Vertikale Eintauchpumpen | MK | 20-6 | MK- G 20-6/280 | 2875 | 115 | B1: ungebraucht / neuwertig | 3.00 | 37.00 | 7.00 | 18.50 | 220.00 | 1,5 kW | 50Hz 3x 400 V, 50Hz 3x 230 V | Ja | 6526.96 €
AR10686B | KSB | Tauchmotorpumpen |  |  | Anschlusskrümmer mit Flansch DN 65/65 PN 10-16 GG-25 | 2900 |  | B1: ungebraucht / neuwertig |  |  |  |  | 13.00 |  |  |  | 172.59 €
AR10686C | KSB | Tauchmotorpumpen |  |  | Anschlusskrümmer mit Flansch - und Schlauchanschluss DN65 PN16/B75 | 2900 |  | B1: ungebraucht / neuwertig |  |  |  |  | 8.00 |  |  |  | 172.59 €
AR10699 | KSB | Inline-Umwälzpumpen | ILN-ILNC | 032-200 | ILNC-32-200B 1.10KW 230V | 1385 | 204 | B1: ungebraucht / neuwertig | 3.00 | 18.00 | 9.50 | 13.90 | 50.00 | 1,1 kW | 50Hz 3x 415 V, 50Hz 3x 220 V | Ja | 2331.33 €
AR10700 | KSB | Inline-Umwälzpumpen | ILN-ILNC | 032-200 | ILNC-32-200B 1.10KW 230V | 1385 | 204 | B1: ungebraucht / neuwertig | 3.00 | 18.00 | 9.50 | 13.90 | 50.00 | 1,1 kW | 50Hz 3x 415 V, 50Hz 3x 220 V | Ja | 2331.33 €
AR10709 | KSB | Druckerhöhungsanlagen |  |  | Hya Solo DSV/B 1/1502 | 3000 | 110 | B1: ungebraucht / neuwertig | 1.00 | 21.00 | 22.43 | 33.44 | 100.00 | 2,2 kW |  |  | 4431.78 €
AR10733-01 | KSB | Mehrstufige Pumpen | Movi | 025/002 | MOVI-V 25/202-3 | 2830 |  | B1: ungebraucht / neuwertig | 2.00 | 5.00 | 14.00 | 21.00 | 16.00 | 0,37 kW | 50Hz 3x 380 V, 50Hz 3x 220 V |  | 540.00 €
AR10733-02 | KSB | Mehrstufige Pumpen | Movi | 025/002 | MOVI-V 25/202-3 | 2830 |  | B1: ungebraucht / neuwertig | 2.00 | 5.00 | 14.00 | 21.00 | 16.00 | 0,37 kW | 50Hz 3x 380 V, 50Hz 3x 220 V |  | 540.00 €
AR10733-03 | KSB | Mehrstufige Pumpen | Movi | 025/002 | MOVI-V 25/202-3 | 2830 |  | B1: ungebraucht / neuwertig | 2.00 | 5.00 | 14.00 | 21.00 | 16.00 | 0,37 kW | 50Hz 3x 380 V, 50Hz 3x 220 V |  | 540.00 €
AR10733-04 | KSB | Mehrstufige Pumpen | Movi | 025/002 | MOVI-V 25/202-3 | 2830 |  | B1: ungebraucht / neuwertig | 2.00 | 5.00 | 14.00 | 21.00 | 16.00 | 0,37 kW | 50Hz 3x 380 V, 50Hz 3x 220 V |  | 540.00 €
AR10733-05 | KSB | Mehrstufige Pumpen | Movi | 025/002 | MOVI-V 25/202-3 | 2830 |  | B1: ungebraucht / neuwertig | 2.00 | 5.00 | 14.00 | 21.00 | 16.00 | 0,37 kW | 50Hz 3x 380 V, 50Hz 3x 220 V |  | 540.00 €
AR10736 | KSB | Tauchmotorpumpen | Amarex-KRT | 150-317 | Amarex KRTE 150-317/186-UEG-HIE3 | 976 | 295 | B1: B2: gebraucht / wie neu | 75.60 | 324.00 | 4.00 | 10.60 | 300.00 | 6,5 kW | 50Hz 3x 690 V, 50Hz 3x 400 V | Ja | 12277.96 €
AR10739 | KSB | Tauchmotorpumpen | Amarex-KRT | 150-317 | Amarex KRTE 150-317/186-UEG-HIE3 | 976 | 295 | B1: B2: gebraucht / wie neu | 75.60 | 324.00 | 4.00 | 10.60 | 300.00 | 6,5 kW | 50Hz 3x 690 V, 50Hz 3x 400 V | Ja | 11986.86 €
AR10789 | KSB | Unterwassermotorpumpen | UPA-Motoren | 150E | UMA 150E 22/21 | 2878 |  | B1: ungebraucht / neuwertig |  |  |  |  | 99.00 | 22 kW | 50Hz 3x 500 V | Ja | 4059.85 €
AR10801 | KSB | Blockpumpen | Etabloc | 032-125.1 | Etabloc ETB 050-032-125.1 GGSAV10D200024 PM | 1365 | 131 | B1: ungebraucht / neuwertig | 1.20 | 11.00 | 3.29 | 4.91 | 50.00 | 0,25 kW | 50Hz 3x 400 V, 50Hz 3x 230 V | Ja | 2230.64 €
AR10811 | KSB | Inline-Umwälzpumpen | Etaline | 100-200 | Etaline ETL 100-100-200 GG AV11D300554 BKSBIE4 PD2E | 1500 | 219 | B1: ungebraucht / neuwertig | 15.00 | 152.00 | 5.60 | 14.58 | 153.00 | 5,5 kW | 50Hz 3x 400 V |  | 4402.05 €
AR10816 | KSB | Inline-Umwälzpumpen | Etaline | 080-200 | Etaline ETL 080-080-200 GG AV11D200304 B, ohne Motor | 1500 | 219 | B1: ungebraucht / neuwertig | 9.00 | 98.00 | 5.09 | 15.14 | 66.00 | 3 kW |  |  | 1554.62 €
AR10817 | KSB | Inline-Umwälzpumpen | Etaline | 080-200 | Etaline ETL 080-080-200 GG AV11D200304 BKSBIE4 PD2E | 1500 | 219 | B1: ungebraucht / neuwertig | 9.00 | 98.00 | 5.09 | 15.14 | 101.00 | 3 kW | 50Hz 3x 400 V |  | 2735.44 €
AR10818 | KSB | Inline-Umwälzpumpen | Etaline | 080-200 | Etaline ETL 080-080-200 GG AV11D200304 BKSBIE4 PD2E | 1500 | 219 | B1: ungebraucht / neuwertig | 9.00 | 98.00 | 5.09 | 15.14 | 101.00 | 3 kW | 50Hz 3x 400 V |  | 2735.44 €
AR10819 | KSB | Inline-Umwälzpumpen | Etaline | 080-200 | Etaline ETL 080-080-200 GG AV11D200304 BKSBIE4 PD2E | 1500 | 219 | B1: ungebraucht / neuwertig | 9.00 | 98.00 | 5.09 | 15.14 | 101.00 | 3 kW | 50Hz 3x 400 V |  | 2735.44 €
AR10820 | KSB | Inline-Umwälzpumpen | Etaline | 080-200 | Etaline ETL 080-080-200 GG AV11D200304 BKSBIE4 PD2E | 1500 | 219 | B1: ungebraucht / neuwertig | 9.00 | 98.00 | 5.09 | 15.14 | 101.00 | 3 kW | 50Hz 3x 400 V |  | 2735.44 €
AR10821 | KSB | Inline-Umwälzpumpen | Etaline | 080-200 | Etaline ETL 080-080-200 GG AV11D200304 BKSBIE4 PD2E | 1500 | 219 | B1: ungebraucht / neuwertig | 9.00 | 98.00 | 5.09 | 15.14 | 101.00 | 3 kW | 50Hz 3x 400 V |  | 2735.44 €
AR10822 | KSB | Inline-Umwälzpumpen | Etaline | 080-200 | Etaline ETL 080-080-200 GG AV11D200304 BKSBIE4 PD2E | 1500 | 219 | B1: ungebraucht / neuwertig | 9.00 | 98.00 | 5.09 | 15.14 | 101.00 | 3 kW | 50Hz 3x 400 V |  | 2735.44 €
AR10823 | KSB | Inline-Umwälzpumpen | Etaline | 080-200 | Etaline ETL 080-080-200 GG AV11D200304 BKSBIE4 PD2E | 1500 | 219 | B1: ungebraucht / neuwertig | 9.00 | 98.00 | 5.09 | 15.14 | 101.00 | 3 kW | 50Hz 3x 400 V |  | 2735.44 €
AR10824 | KSB | Inline-Umwälzpumpen | Etaline | 080-200 | Etaline ETL 080-080-200 GG AV11D200304 BKSBIE4 PD2E | 1500 | 219 | B1: ungebraucht / neuwertig | 9.00 | 98.00 | 5.09 | 15.14 | 101.00 | 3 kW | 50Hz 3x 400 V |  | 2735.44 €
AR10825 | KSB | Inline-Umwälzpumpen | Etaline | 080-200 | Etaline ETL 080-080-200 GG AV11D200304 BKSBIE4 PD2E | 1500 | 219 | B1: ungebraucht / neuwertig | 9.00 | 98.00 | 5.09 | 15.14 | 101.00 | 3 kW | 50Hz 3x 400 V |  | 2735.44 €
AR10826 | KSB | Inline-Umwälzpumpen | Etaline | 080-200 | Etaline ETL 080-080-200 GG AV11D200304 BKSBIE4 PD2E | 1500 | 219 | B1: ungebraucht / neuwertig | 9.00 | 98.00 | 5.09 | 15.14 | 101.00 | 3 kW | 50Hz 3x 400 V |  | 2735.44 €
AR10827 | KSB | Inline-Umwälzpumpen | Etaline | 080-200 | Etaline ETL 080-080-200 GG AV11D200304 BKSBIE4 PD2E | 1500 | 219 | B1: ungebraucht / neuwertig | 9.00 | 98.00 | 5.09 | 15.14 | 101.00 | 3 kW | 50Hz 3x 400 V |  | 2735.44 €
AR10828 | KSB | Inline-Umwälzpumpen | Etaline | 080-200 | Etaline ETL 080-080-200 GG AV11D200304 BKSBIE4 PD2E | 1500 | 219 | B1: ungebraucht / neuwertig | 9.00 | 98.00 | 5.09 | 15.14 | 101.00 | 3 kW | 50Hz 3x 400 V |  | 2735.44 €
AR10829 | KSB | Inline-Umwälzpumpen | Etaline | 080-200 | Etaline ETL 080-080-200 GG AV11D200304 BKSBIE4 PD2E | 1500 | 219 | B1: ungebraucht / neuwertig | 9.00 | 98.00 | 5.09 | 15.14 | 101.00 | 3 kW | 50Hz 3x 400 V |  | 2735.44 €
AR10830 | KSB | Inline-Umwälzpumpen | Etaline | 080-200 | Etaline ETL 080-080-200 GG AV11D200304 BKSBIE4 PD2E | 1500 | 219 | B1: ungebraucht / neuwertig | 9.00 | 98.00 | 5.09 | 15.14 | 101.00 | 3 kW | 50Hz 3x 400 V |  | 2735.44 €
AR10831 | KSB | Inline-Umwälzpumpen | Etaline | 080-200 | Etaline ETL 080-080-200 GG AV11D200304 BKSBIE4 PD2E | 1500 | 219 | B1: ungebraucht / neuwertig | 9.00 | 98.00 | 5.09 | 15.14 | 101.00 | 3 kW | 50Hz 3x 400 V |  | 2735.44 €
AR10832 | KSB | Inline-Umwälzpumpen | Etaline | 080-200 | Etaline ETL 080-080-200 GG AV11D200304 BKSBIE4 PD2E | 1500 | 219 | B1: ungebraucht / neuwertig | 9.00 | 98.00 | 5.09 | 15.14 | 101.00 | 3 kW | 50Hz 3x 400 V |  | 2735.44 €
AR10833 | KSB | Inline-Umwälzpumpen | Etaline | 080-200 | Etaline ETL 080-080-200 GG AV11D200304 BKSBIE4 PD2E | 1500 | 219 | B1: ungebraucht / neuwertig | 9.00 | 98.00 | 5.09 | 15.14 | 101.00 | 3 kW | 50Hz 3x 400 V |  | 2735.44 €
AR10834 | KSB | Inline-Umwälzpumpen | Etaline | 080-200 | Etaline ETL 080-080-200 GG AV11D200304 BKSBIE4 PD2E | 1500 | 219 | B1: ungebraucht / neuwertig | 9.00 | 98.00 | 5.09 | 15.14 | 101.00 | 3 kW | 50Hz 3x 400 V |  | 2735.44 €
AR10835 | KSB | Inline-Umwälzpumpen | Etaline | 080-200 | Etaline ETL 080-080-200 GG AV11D200304 BKSBIE4 PD2E | 1500 | 219 | B1: ungebraucht / neuwertig | 9.00 | 98.00 | 5.09 | 15.14 | 101.00 | 3 kW | 50Hz 3x 400 V |  | 2735.44 €
AR10836 | KSB | Inline-Umwälzpumpen | Etaline | 080-200 | Etaline ETL 080-080-200 GG AV11D200304 BKSBIE4 PD2E | 1500 | 219 | B1: ungebraucht / neuwertig | 9.00 | 98.00 | 5.09 | 15.14 | 101.00 | 3 kW | 50Hz 3x 400 V |  | 2735.44 €
AR10837 | KSB | Inline-Umwälzpumpen | Etaline | 080-200 | Etaline ETL 080-080-200 GG AV11D200304 BKSBIE4 PD2E | 1500 | 219 | B1: ungebraucht / neuwertig | 9.00 | 98.00 | 5.09 | 15.14 | 101.00 | 3 kW | 50Hz 3x 400 V |  | 2735.44 €
AR10838 | KSB | Inline-Umwälzpumpen | Etaline | 080-200 | Etaline ETL 080-080-200 GG AV11D200304 BKSBIE4 PD2E | 1500 | 219 | B1: ungebraucht / neuwertig | 9.00 | 98.00 | 5.09 | 15.14 | 101.00 | 3 kW | 50Hz 3x 400 V |  | 2735.44 €
AR10839 | KSB | Inline-Umwälzpumpen | Etaline | 080-200 | Etaline ETL 080-080-200 GG AV11D200304 BKSBIE4 PD2E | 1500 | 219 | B1: ungebraucht / neuwertig | 9.00 | 98.00 | 5.09 | 15.14 | 101.00 | 3 kW | 50Hz 3x 400 V |  | 2735.44 €
AR10842 | KSB | Inline-Umwälzpumpen | Etaline | 080-200 | Etaline ETL 080-080-200 GG AV11D200304 BKSBIE4 PD2E | 1500 | 219 | B1: ungebraucht / neuwertig | 9.00 | 98.00 | 5.09 | 15.14 | 101.00 | 3 kW | 50Hz 3x 400 V |  | 2735.44 €
AR10843 | KSB | Inline-Umwälzpumpen | Etaline | 080-200 | Etaline ETL 080-080-200 GG AV11D200304 BKSBIE4 PD2E | 1500 | 219 | B1: ungebraucht / neuwertig | 9.00 | 98.00 | 5.09 | 15.14 | 101.00 | 3 kW | 50Hz 3x 400 V |  | 2735.44 €
AR10845 | KSB | Inline-Umwälzpumpen | Etaline | 080-200 | Etaline ETL 080-080-200 GG AV11D200304 BKSBIE4 PD2E | 1500 | 219 | B1: ungebraucht / neuwertig | 9.00 | 98.00 | 5.09 | 15.14 | 101.00 | 3 kW | 50Hz 3x 400 V |  | 2735.44 €
AR10848 | KSB | Inline-Umwälzpumpen | Etaline | 080-200 | Etaline ETL 080-080-200 GG AV11D200304 BKSBIE4 PD2E | 1500 | 219 | B1: ungebraucht / neuwertig | 9.00 | 98.00 | 5.09 | 15.14 | 101.00 | 3 kW | 50Hz 3x 400 V |  | 2735.44 €
AR10849 | KSB | Inline-Umwälzpumpen | Etaline | 080-200 | Etaline ETL 080-080-200 GG AV11D200304 BKSBIE4 PD2E | 1500 | 219 | B1: ungebraucht / neuwertig | 9.00 | 98.00 | 5.09 | 15.14 | 101.00 | 3 kW | 50Hz 3x 400 V |  | 2735.44 €
AR10850 | KSB | Inline-Umwälzpumpen | Etaline | 100-200 | Etaline ETL 100-100-200 GG AV11D300554 BKSBIE4 PD2E | 1500 | 219 | B1: ungebraucht / neuwertig | 15.00 | 152.00 | 5.60 | 14.58 | 153.00 | 5,5 kW | 50Hz 3x 400 V |  | 4402.05 €
AR10851 | KSB | Inline-Umwälzpumpen | Etaline | 050-160 | Etaline ETL 050-050-160 GG AV11D200154 B, ohne Motor | 1443 | 174 | B1: ungebraucht / neuwertig | 4.20 | 47.20 | 4.08 | 10.09 | 27.00 | 1,5 kW |  |  | 855.02 €
AR10859 | KSB | Inline-Umwälzpumpen | Etaline | 100-200 | Etaline ETL 100-100-200 GG AV11D300554 BKSBIE4 PD2E | 1500 | 219 | B1: ungebraucht / neuwertig | 15.00 | 152.00 | 5.60 | 14.58 | 153.00 | 5,5 kW | 50Hz 3x 400 V |  | 4402.05 €
AR10861 | KSB | Inline-Umwälzpumpen | Etaline | 100-200 | Etaline ETL 100-100-200 GG AV11D300554 BKSBIE4 PD2E | 1500 | 219 | B1: ungebraucht / neuwertig | 15.00 | 152.00 | 5.60 | 14.58 | 153.00 | 5,5 kW | 50Hz 3x 400 V |  | 4402.05 €
AR10881 | KSB | Unterwassermotorpumpen | UPA250 | 250C | UPA 250C-150/6D | 2900 | 169 | B1: ungebraucht / neuwertig | 66.14 | 233.83 | 110.00 | 219.00 | 204.00 |  |  |  | 11458.92 €
AR10882 | KSB | Unterwassermotorpumpen | UPA250 | 250C | UPA 250C-150/6D | 2900 | 169 | B1: ungebraucht / neuwertig | 66.14 | 233.83 | 110.00 | 219.00 | 204.00 |  |  |  | 11458.92 €
AR10883 | KSB | Unterwassermotorpumpen | UPA250 | 250C | UPA 250C-150/6D | 2900 | 169 | B1: ungebraucht / neuwertig | 66.14 | 233.83 | 110.00 | 219.00 | 204.00 |  |  |  | 11458.92 €
AR10884 | KSB | Unterwassermotorpumpen | UPA250 | 250C | UPA 250C-150/6D | 2900 | 169 | B1: ungebraucht / neuwertig | 66.14 | 233.83 | 110.00 | 219.00 | 204.00 |  |  |  | 11458.92 €
AR10888 | KSB | Unterwassermotorpumpen | UPA250 | 250C | UPA 250C-120/05A | 2900 | 167 | B1: ungebraucht / neuwertig | 43.92 | 160.00 | 100.00 | 188.00 | 187.00 |  |  |  | 10084.40 €
AR10889 | KSB | Unterwassermotorpumpen | UPA250 | 250C | UPA 250C-150/04E | 2900 | 167 | B1: ungebraucht / neuwertig | 65.08 | 225.00 | 75.00 | 141.00 | 158.00 |  |  |  | 8709.87 €
AR10890 | KSB | Unterwassermotorpumpen | UPA250 | 250C | UPA 250C-150/04C | 2900 | 170 | B1: ungebraucht / neuwertig | 66.73 | 235.00 | 76.00 | 148.00 | 158.00 |  |  |  | 8709.87 €
AR10891 | KSB | Unterwassermotorpumpen | UPA200 | 200 | UPA 200-14/09A | 2900 | 130 | B1: ungebraucht / neuwertig | 5.00 | 37.00 | 190.00 | 220.00 | 97.00 |  |  |  | 7117.91 €
AR10892 | KSB | Unterwassermotorpumpen | UPA250 | 250C | UPA 250C-120/03A | 2900 | 177 | B1: ungebraucht / neuwertig | 12.00 | 48.00 | 126.00 | 133.00 | 140.00 |  |  |  | 7333.64 €
AR10896 | KSB | Unterwassermotorpumpen |  |  | UPA 250C-250/7a | 2900 | 172 | B1: ungebraucht / neuwertig | 97.95 | 332.10 | 114.00 | 237.00 | 471.00 |  |  |  | 14823.19 €
AR10909 | KSB | Tauchmotorpumpen | Amarex-KRT | 040-252 | Amarex KRTK 040-252/54UEH-P IE2 | 1437 | 260 | B1: ungebraucht / neuwertig |  | 50.00 | 10.00 | 27.00 | 166.00 | 5,5 kW | 50Hz 3x 690 V, 50Hz 3x 400 V | Ja | 15330.16 €
AR10949 | KSB | Normpumpen | MegaCPK | 125-200 | MegaCPK 150-125-200 GG XMCE 01104A | 1473 | 209 | B1: ungebraucht / neuwertig | 36.00 | 296.00 | 9.00 | 14.10 | 480.00 | 11 kW | 50Hz 3x 690 V, 50Hz 3x 400 V | Ja | 16680.10 €
AR10950 | KSB | Normpumpen | MegaCPK | 125-200 | MegaCPK 150-125-200 GG XMCE 01104A | 1473 | 209 | B1: ungebraucht / neuwertig | 36.00 | 296.00 | 9.00 | 14.10 | 480.00 | 11 kW | 50Hz 3x 690 V, 50Hz 3x 400 V | Ja | 16680.10 €
AR10970 | KSB | Normpumpen | Etanorm | 080-250 | Etanorm ETN 100-080-250 CCSCD24GC30750 | 2976 | 269 | B1: ungebraucht / neuwertig | 32.00 | 230.00 | 90.50 | 108.50 | 245.00 | 75 kW |  |  | 19186.29 €
AR10974 | KSB | Tauchmotorpumpen |  |  | KRT Fusskrümmer | 2900 |  | B1: ungebraucht / neuwertig |  |  |  |  | 45.00 |  |  |  | 581.60 €
AR10975 | KSB | Tauchmotorpumpen |  |  | Schwimmerschalter EX 10M KAB. | 2900 |  | B1: ungebraucht / neuwertig |  |  |  |  | 3.00 |  |  |  | 196.03 €
AR10988 | KSB | Blockpumpen | Etabloc | 040-200 | Etabloc ETB 065-040-200 GGSAV11D200114 B | 1455 | 190 | B1: A: neu / standard | 5.00 | 26.20 | 7.80 | 12.35 | 84.00 | 1,1 kW | 50Hz 3x 400 V, 50Hz 3x 230 V | Ja | 2510.52 €
AR10994 | KSB | Blockpumpen | Etabloc | 040-200 | Etabloc ETB 065-040-200 GGSAV11D200114 B | 1455 | 190 | B1: A: neu / standard | 5.00 | 26.20 | 7.80 | 12.35 | 84.00 | 1,1 kW | 50Hz 3x 400 V, 50Hz 3x 230 V | Ja | 2510.52 €
AR11016 | KSB | Inline-Umwälzpumpen | Etaline | 032-160 | Etaline ETL 032-032-160 GGSAV11D200034 BKSBIE1 | 1350 | 170 | B1: A: neu / standard | 2.70 | 16.10 | 4.30 | 9.85 | 52.00 | 0,37 kW | 50Hz 3x 400 V |  | 792.63 €
AR11019 | KSB | Inline-Umwälzpumpen | Etaline | 032-160 | Etaline ETL 032-032-160 GGSAV11D200074 BKSBIE3 | 1420 | 153 | B1: A: neu / standard | 2.40 | 16.05 | 3.80 | 8.30 | 57.00 | 0,75 kW | 50Hz 3x 400 V |  | 817.62 €
AR11020 | KSB | Inline-Umwälzpumpen | Etaline | 032-160 | Etaline ETL 032-032-160 GGSAV11D200074 BKSBIE3 | 1420 | 153 | B1: A: neu / standard | 2.40 | 16.05 | 3.80 | 8.30 | 57.00 | 0,75 kW | 50Hz 3x 400 V |  | 817.62 €
AR11021 | KSB | Inline-Umwälzpumpen | Etaline | 032-160 | Etaline ETL 032-032-160 GGSAV11D200074 BKSBIE3 | 1420 | 153 | B1: A: neu / standard | 2.40 | 16.05 | 3.80 | 8.30 | 57.00 | 0,75 kW | 50Hz 3x 400 V |  | 817.62 €
AR11022 | KSB | Inline-Umwälzpumpen | Etaline | 032-160 | Etaline ETL 032-032-160 GGSAV11D200074 BKSBIE3 | 1420 | 153 | B1: A: neu / standard | 2.40 | 16.05 | 3.80 | 8.30 | 57.00 | 0,75 kW | 50Hz 3x 400 V |  | 817.62 €
AR11023 | KSB | Inline-Umwälzpumpen | Etaline | 032-160 | Etaline ETL 032-032-160 GGSAV11D200074 BKSBIE3 | 1420 | 153 | B1: A: neu / standard | 2.40 | 16.05 | 3.80 | 8.30 | 57.00 | 0,75 kW | 50Hz 3x 400 V |  | 817.62 €
AR11024 | KSB | Inline-Umwälzpumpen | Etaline | 032-160 | Etaline ETL 032-032-160 GGSAV11D200074 BKSBIE3 | 1420 | 153 | B1: A: neu / standard | 2.40 | 16.05 | 3.80 | 8.30 | 57.00 | 0,75 kW | 50Hz 3x 400 V |  | 817.62 €
AR11025 | KSB | Inline-Umwälzpumpen | Etaline | 032-160 | Etaline ETL 032-032-160 GGSAV11D200074 BKSBIE3 | 1420 | 153 | B1: A: neu / standard | 2.40 | 16.05 | 3.80 | 8.30 | 57.00 | 0,75 kW | 50Hz 3x 400 V |  | 817.62 €
AR11026 | KSB | Inline-Umwälzpumpen | Etaline | 032-160 | Etaline ETL 032-032-160 GGSAV11D200074 BKSBIE3 | 1420 | 153 | B1: A: neu / standard | 2.40 | 16.05 | 3.80 | 8.30 | 57.00 | 0,75 kW | 50Hz 3x 400 V |  | 817.62 €
AR11027 | KSB | Inline-Umwälzpumpen | Etaline | 032-160 | Etaline ETL 032-032-160 GGSAV11D200034 BKSBIE1 | 1350 | 170 | B1: A: neu / standard | 2.70 | 16.10 | 4.30 | 9.85 | 50.00 | 0,37 kW | 50Hz 3x 400 V |  | 792.63 €
AR11028 | KSB | Inline-Umwälzpumpen | Etaline | 032-160 | Etaline ETL 032-032-160 GGSAV11D200034 BKSBIE1 | 1350 | 170 | B1: A: neu / standard | 2.70 | 16.10 | 4.30 | 9.85 | 50.00 | 0,37 kW | 50Hz 3x 400 V |  | 792.63 €
AR11029 | KSB | Inline-Umwälzpumpen | Etaline | 032-160 | Etaline ETL 032-032-160 GGSAV11D200034 BKSBIE1 | 1350 | 170 | B1: A: neu / standard | 2.70 | 16.10 | 4.30 | 9.85 | 50.00 | 0,37 kW | 50Hz 3x 400 V |  | 792.63 €
AR11031 | KSB | Inline-Umwälzpumpen | Etaline | 032-160 | Etaline ETL 032-032-160 GGSAV11D200034 BKSBIE1 | 1350 | 170 | B1: A: neu / standard | 2.70 | 16.10 | 4.30 | 9.85 | 50.00 | 0,37 kW | 50Hz 3x 400 V |  | 792.63 €
AR11036 | KSB | Inline-Umwälzpumpen | Etaline | 065-250 | Etaline ETL 065-065-250 GGSAV10D203002 BKSBIE3 | 2953 | 199 | B1: ungebraucht / neuwertig | 15.00 | 133.00 | 31.00 | 57.50 | 290.00 | 30 kW | 50Hz 3x 400 V |  | 5417.10 €
AR11074 | KSB | Wärmeträgerpumpen | HPK-L | 050-160 | HPKL 080-050-160 SGBS W W00552 B | 2900 | 138 | B1: ungebraucht / neuwertig | 10.00 | 80.00 | 19.30 | 28.00 | 75.00 | 5,5 kW |  |  | 6954.20 €
AR11078 | KSB | Normpumpen | Etanorm | 050-315 | Etanorm ETN 065-050-315 GBXAA11GD301504B | 1450 | 307 | B1: ungebraucht / neuwertig | 8.00 | 60.00 | 24.50 | 33.10 | 102.00 | 15 kW | 50Hz 3x 690 V, 50Hz 3x 400 V |  | 3995.16 €
AR11079 | KSB | Normpumpen | Etanorm | 050-315 | Etanorm ETN 065-050-315 GBXAA11GD301504B | 1450 | 307 | B1: ungebraucht / neuwertig | 8.00 | 60.00 | 24.50 | 33.10 | 102.00 | 15 kW | 50Hz 3x 690 V, 50Hz 3x 400 V |  | 3995.16 €
AR11080 | KSB | Mehrstufige Pumpen | Multitec A-D | 065/4A | Multitec MTC B 065/04A-6.1 22,64 SP | 2900 | 214 | B1: ungebraucht / neuwertig | 11.00 | 59.00 | 45.90 | 63.95 | 220.00 | 11 kW |  | Ja | 31758.80 €
AR11100 | KSB | Mehrstufige Pumpen | Movitec | 015/001 | Movitec V 015/01-B4F13FS01125MW | 2783 | 110 | B1: ungebraucht / neuwertig | 0.10 | 21.80 | 8.00 | 14.00 | 29.00 | 1,1 kW | 50Hz 3x 230 V | Ja | 1592.72 €
AR11109 | KSB | Mehrstufige Pumpen | Superbloc SBC.B |  | Superbloc SBC.B 4.8D V 3-400V 50Hz 1,5KW | 2900 |  | B1: ungebraucht / neuwertig | 0.10 | 6.30 | 25.00 | 60.00 | 128.00 | 1,5 kW | 50Hz 3x 400 V |  | 2303.47 €
AR11110 | KSB | Mehrstufige Pumpen |  |  | Superbloc SBC.B 4.8D C 3-400V 50Hz 1,5KW | 2900 |  | B1: ungebraucht / neuwertig | 0.10 | 6.30 | 25.00 | 60.00 | 126.00 |  |  |  | 2105.78 €
AR11129 | KSB | Blockpumpen | Etabloc | 065-160 | Etabloc ETB 080-065-160 GGSAV10D200752 ohne Antriebsgruppe | 3000 | 147 | B1: ungebraucht / neuwertig | 15.00 | 126.00 | 18.00 | 28.00 | 117.00 | 7,5 kW | 50Hz 3x 400 V | Ja | 7405.04 €
AR11130 | KSB | Blockpumpen | Etabloc | 065-160 | Etabloc ETB 080-065-160 GGSAV10D200752 B PD2M / PM | 3000 | 147 | B1: ungebraucht / neuwertig | 15.00 | 126.00 | 18.00 | 28.00 | 117.00 | 7,5 kW | 50Hz 3x 400 V | Ja | 7405.04 €
AR11134 | KSB | Mixed Flow Pumpen | Sewatec F | 065-215 | Sewatec F 065-215G H, ohne Motor | 2964 | 180 | B1: ungebraucht / neuwertig | 2.00 | 116.00 | 22.40 | 40.03 | 105.00 | 15 kW |  |  | 2964.52 €
AR11138 | KSB | Inline-Umwälzpumpen | Etaline-Z | 065-160 | Etaline ETLZ 065-065-160 GGSAV06D200074 BSIEIE3 | 1450 | 154 | B1: ungebraucht / neuwertig | 8.00 | 72.00 | 4.15 | 8.90 | 107.00 | 0,75 kW | 50Hz 3x 400 V, 50Hz 3x 230 V | Ja | 2950.04 €
AR11139 | KSB | Inline-Umwälzpumpen | Etaline-Z | 100-250 | Etaline ETLZ 100-100-250 GGSAV11D301104 BKSBIE5 PD2M | 1500 | 265 | B1: ungebraucht / neuwertig | 20.00 | 80.00 | 9.00 | 26.00 | 330.00 | 11 kW | 50Hz 3x 400 V | Ja | 12812.10 €
AR11140 | KSB | Inline-Umwälzpumpen | Etaline | 040-160 | Etaline ETL 040-040-160 GGSAV11D200752 BSIEIE3 ohne PD2 | 2968 | 174 | B1: ungebraucht / neuwertig | 9.00 | 60.00 | 18.00 | 44.10 | 100.00 | 7,5 kW | 50Hz 3x 400 V |  | 2729.97 €
AR11145 | KSB | Tauchmotorpumpen | Amarex-KRT | 150-315 | Amarex KRTK 150-315/156UEG-H IE3 | 981 | 258 | B1: ungebraucht / neuwertig | 62.00 | 310.00 | 2.00 | 8.50 | 330.00 | 5,5 kW | 50Hz 3x 690 V, 50Hz 3x 400 V | Ja | 15250.83 €
AR11146 | KSB | Tauchmotorpumpen | Amarex-KRT | 150-315 | Amarex KRTK 150-315/156UEG-H IE3 | 981 | 258 | B1: ungebraucht / neuwertig | 62.00 | 310.00 | 2.00 | 8.50 | 330.00 | 5,5 kW | 50Hz 3x 690 V, 50Hz 3x 400 V | Ja | 15250.83 €
AR11147 | KSB | Tauchmotorpumpen | Amarex-KRT | 150-315 | Amarex KRTK 150-315/156UEG-H IE3 | 981 | 258 | B1: ungebraucht / neuwertig | 62.00 | 310.00 | 2.00 | 8.50 | 330.00 | 5,5 kW | 50Hz 3x 690 V, 50Hz 3x 400 V | Ja | 15250.83 €
AR11148-01 | KSB | Tauchmotorrührwerke | Amamix | 4128/48 | Amamix C 4128/48 UDG 60Hz | 840 |  | B1: ungebraucht / neuwertig |  |  |  |  | 113.00 | 4,5 kW | 60Hz 3x 460 V |  | 4562.14 €
AR11148-02 | KSB | Tauchmotorrührwerke | Amamix | 4128/48 | Amamix C 4128/48 UDG 60Hz | 840 |  | B1: ungebraucht / neuwertig |  |  |  |  | 113.00 | 4,5 kW | 60Hz 3x 460 V |  | 4562.14 €
AR11148-03 | KSB | Tauchmotorrührwerke | Amamix | 4128/48 | Amamix C 4128/48 UDG 60Hz | 840 |  | B1: ungebraucht / neuwertig |  |  |  |  | 113.00 | 4,5 kW | 60Hz 3x 460 V |  | 4562.14 €
AR11149 | KSB | Normpumpen | Etanorm | 150-400 | Etanorm ETN 200-150-400 CCSCT23GD50450 | 1500 | 419 | B1: ungebraucht / neuwertig | 118.00 | 600.00 | 43.90 | 64.00 | 245.00 | 100 kW |  |  | 30482.61 €
AR11170 | KSB | Blockpumpen | Etabloc | 050-250 | Etabloc ETB 065-050-250 CCSAI14D200554 B | 1465 | 255 | B1: ungebraucht / neuwertig | 6.20 | 53.00 | 17.00 | 24.00 | 147.00 | 5,5 kW | 50Hz 3x 690 V, 50Hz 3x 400 V |  | 14716.27 €
AR11177 | KSB | Inline-Umwälzpumpen | Etaline | 125-160 | Etaline ETL 125-125-160 GGSAV11D300634 BSIEIE2 | 1465 | 155 | B1: ungebraucht / neuwertig | 20.00 | 175.00 | 3.00 | 7.00 | 175.00 | 5,5 kW | 60Hz 3x 460 V |  | 3525.03 €
AR11184 | KSB | Wellendichtungslose Pumpen | Magnochem | 200-250 | Magnochem MAC D 200-250 CC 3DI | 2900 | 232 | B1: ungebraucht / neuwertig | 60.00 | 360.00 | 5.00 | 6.03 | 400.00 | 11 kW |  |  | 30046.06 €
AR11186 | KSB | Inline-Umwälzpumpen | Etaline-Z | 080-250 | Etaline ETLZ080-080-250 GGSAV11D300554 BKSBIE3 | 1465 | 253 | B1: ungebraucht / neuwertig | 10.00 | 75.00 | 16.00 | 22.50 | 233.00 | 5,5 kW | 50Hz 3x 400 V |  | 4277.73 €
AR11187 | KSB | Inline-Umwälzpumpen | Etaline-Z | 080-250 | Etaline ETLZ080-080-250 GGSAV11D300554 BKSBIE3 | 1465 | 253 | B1: ungebraucht / neuwertig | 10.00 | 75.00 | 16.00 | 22.50 | 233.00 | 5,5 kW | 50Hz 3x 400 V |  | 4277.73 €
AR11189 | KSB | Inline-Umwälzpumpen | Etaline | 050-160 | Etaline ETL 050-050-160 GGSAV11D200114 BKSBIE5 / PD2E / PM | 1500 | 159 | B1: ungebraucht / neuwertig | 4.00 | 45.00 | 3.80 | 9.00 | 63.00 | 1,1 kW | 50Hz 3x 400 V |  | 3209.13 €
AR11191 | KSB | Inline-Umwälzpumpen | Etaline | 050-160 | Etaline ETL 050-050-160 GGSAV11D200114 BKSBIE5 / PD2E / PM | 1500 | 1 | B1: ungebraucht / neuwertig | 4.00 | 45.00 | 3.80 | 9.00 | 63.00 | 1,1 kW | 50Hz 3x 400 V |  | 3209.13 €
AR11212 | KSB | Inline-Umwälzpumpen | Etaline | 065-250 | Etaline ETL 065-065-250 GGSAV10D203002 BKSBIE3 | 2953 | 199 | B1: ungebraucht / neuwertig | 15.00 | 133.00 | 31.00 | 57.50 | 290.00 | 30 kW | 50Hz 3x 400 V |  | 5417.10 €
AR11220 | KSB | Tauchmotorpumpen | Amarex-KRT | 080-251 | Amarex KRTF 80-251/62UG-S | 2905 | 160 | B1: ungebraucht / neuwertig | 6.00 | 70.00 | 7.30 | 22.00 | 175.00 | 6,5 kW | 50Hz 3x 690 V, 50Hz 3x 400 V |  | 5991.86 €
AR11247-02 | KSB | Normpumpen | Etanorm | 065-315 | Etanorm ETN 080-065-315 CCSAA11GD607502B | 2975 | 298 | B1: B2: gebraucht / wie neu | 24.00 | 190.00 | 93.00 | 128.00 | 1008.00 | 75 kW | 50Hz 3x 690 V, 50Hz 3x 400 V |  | 20157.79 €
AR11248 | KSB | Blockpumpen | Etachrom-ETCB | 025-250 | Etachrom ETCB 050-025-250 CCSAA11D200154 B | 1450 | 231 | B1: ungebraucht / neuwertig | 1.30 | 9.30 | 17.00 | 20.00 | 94.00 | 1,5 kW | 50Hz 3x 400 V, 50Hz 3x 230 V |  | 4293.51 €
AR11268-01 | Grundfos | Tauchmotorrührwerke |  |  | Elektrisches Rührwerk Grundfos 509 für Tank of 1000l | 1410 |  | B1: ungebraucht / neuwertig | [5 empty] | 0,55 kW | 50Hz 3x 380 V, 50Hz 3x 400 V, 50Hz 3x 415 V |  | 493.00 €
AR11268-02 | Grundfos | Tauchmotorrührwerke |  |  | Elektrisches Rührwerk Grundfos 509 für Tank of 1000l | 1410 |  | B1: ungebraucht / neuwertig | [5 empty] | 0,55 kW | 50Hz 3x 380 V, 50Hz 3x 400 V, 50Hz 3x 415 V |  | 493.00 €
AR11268-03 | Grundfos | Tauchmotorrührwerke |  |  | Elektrisches Rührwerk Grundfos 509 für Tank of 1000l | 1410 |  | B1: ungebraucht / neuwertig | [5 empty] | 0,55 kW | 50Hz 3x 380 V, 50Hz 3x 400 V, 50Hz 3x 415 V |  | 493.00 €
AR11268-04 | Grundfos | Tauchmotorrührwerke |  |  | Elektrisches Rührwerk Grundfos 509 für Tank of 1000l | 1410 |  | B1: ungebraucht / neuwertig | [5 empty] | 0,55 kW | 50Hz 3x 380 V, 50Hz 3x 400 V, 50Hz 3x 415 V |  | 493.00 €
AR11270-01 | KSB | Unterwassermotorpumpen | UPA200 | 21/10 | UPV 200-21/10 | 2900 |  | B1: ungebraucht / neuwertig | 16.50 | 82.50 | 110.00 | 209.65 | 172.00 | 75 kW |  |  | 53460.00 €
AR11270-02 | KSB | Unterwassermotorpumpen | UPA200 | 21/10 | UPV 200-21/10 | 2900 |  | B1: ungebraucht / neuwertig | 16.50 | 82.50 | 110.00 | 209.65 | 177.00 | 75 kW |  |  | 53460.00 €
AR11270-03 | KSB | Unterwassermotorpumpen | UPA200 | 21/10 | UPV 200-21/10 | 2900 |  | B1: ungebraucht / neuwertig | 16.50 | 82.50 | 110.00 | 209.65 | 172.00 | 75 kW |  |  | 53460.00 €
AR11270-04 | KSB | Unterwassermotorpumpen | UPA200 | 21/10 | UPV 200-21/10 | 2900 |  | B1: ungebraucht / neuwertig | 16.50 | 82.50 | 110.00 | 209.65 | 172.00 | 75 kW |  |  | 53460.00 €
AR11270-05 | KSB | Unterwassermotorpumpen | UPA200 | 21/10 | UPV 200-21/10 | 2900 |  | B1: ungebraucht / neuwertig | 16.50 | 82.50 | 110.00 | 209.65 | 172.00 | 75 kW |  |  | 53460.00 €
AR11274 | KSB | Unterwassermotorpumpen |  |  | UPA 150 48-24 AISI304 | 2900 |  | B1: ungebraucht / neuwertig | 5.40 | 61.20 | 131.90 | 326.10 |  |  |  |  | 4620.00 €
AR11275 | KSB | Unterwassermotorpumpen |  |  | UPA 150 30-35 AISI304 | 2900 |  | B1: ungebraucht / neuwertig | 2.98 | 39.60 | 172.90 | 390.30 |  |  |  |  | 3850.00 €
AR11276 | KSB | Unterwassermotorpumpen |  |  | UPA 150 15-40 AISI304 | 2900 |  | B1: ungebraucht / neuwertig | 1.98 | 21.60 | 250.50 | 440.20 |  |  |  |  | 2887.50 €
AR11277 | KSB | Unterwassermotorpumpen |  |  | UPA 150 15-32 AISI304 | 2900 |  | B1: ungebraucht / neuwertig | 1.98 | 21.60 | 201.60 | 352.90 |  |  |  |  | 2453.00 €
AR11308 | KSB | Hauswasserversorgung | Comeo | 002/004 | Comeo C I002/04-A4B32FS071E5OW | 2750 |  | B1: ungebraucht / neuwertig | 0.10 | 3.30 | 11.00 | 30.00 | 15.80 | 0,37 kW | 50Hz 3x 400 V, 50Hz 3x 230 V |  | 607.05 €
AR11313 | KSB | Mixed Flow Pumpen | Sewabloc K | 200-315 | Sewabloc K 200-315G H 160M | 980 | 219 | B1: ungebraucht / neuwertig | 52.00 | 150.00 | 2.00 | 4.90 | 354.00 | 7,5 kW | 50Hz 3x 690 V, 50Hz 3x 400 V |  | 13831.92 €
AR11317 | KSB | Inline-Umwälzpumpen | Etaline | 125-160 | Etaline ETL 125-125-160 GGSAV66D300554 BKSBIE3 | 1500 | 177 | B1: ungebraucht / neuwertig | 21.00 | 201.00 | 5.00 | 9.99 | 181.00 | 5,5 kW | 50Hz 3x 400 V |  | 3359.07 €
AR11318 | KSB | Inline-Umwälzpumpen | Etaline | 125-160 | Etaline ETL 125-125-160 GGSAV66D300554 BKSBIE5 PD2 PM | 1500 | 175 | B1: ungebraucht / neuwertig | 21.00 | 200.00 | 4.90 | 9.80 | 178.00 | 5,5 kW | 50Hz 3x 400 V |  | 6586.64 €
AR11324 | KSB | Normpumpen | Etanorm | 150-250 | Etanorm ETN 200-150-250 GGXAA06GC301106B | 960 | 258 | B1: ungebraucht / neuwertig | 70.00 | 360.00 | 5.30 | 9.10 | 295.00 | 11 kW |  |  | 9317.94 €
AR11351-03 | KSB | Nassläuferpumpen | Rio-Eco | 065-120 | Rio-Eco 65-120 PN 6/10 | 2900 |  | B1: ungebraucht / neuwertig | 0.01 | 41.00 | 1.00 | 11.00 | 31.00 |  | 50Hz 1x 230 V |  | 1584.02 €
AR11352 | KSB Nikkiso | Wellendichtungslose Pumpen | Nikkiso SGM | 050-032-200 | Nikkiso SGM HN22D-B2 (050-032-200) | 3000 | 165 | B1: ungebraucht / neuwertig |  | 17.50 | 34.00 | 44.00 | 127.00 | 6,3 kW |  |  | 5880.60 €
AR11361 | KSB | Blockpumpen | Etabloc | 065-250 | Etabloc ETBF 080-065-250 GGFAA07D300404 B | 1458 | 227 | B1: ungebraucht / neuwertig | 8.00 | 65.00 | 13.00 | 18.30 | 128.00 | 4,0 kW | 50Hz 3x 690 V, 50Hz 3x 400 V |  | 4203.54 €
AR11368-02 | KSB | Nassläuferpumpen | Rio-Eco | 050-090 | Rio-Eco 50-90 PN 6/10 | 2900 |  | B1: ungebraucht / neuwertig | 0.01 | 24.00 | 1.00 | 9.40 | 18.00 |  | 50Hz 1x 230 V |  | 1353.04 €
AR11371-02 | KSB | Mehrstufige Pumpen | Movitec | 004/006 | Movitec VSF 004/06-B1P14E000906KW | 3553 | 86 | B1: ungebraucht / neuwertig | 0.60 | 5.00 | 60.00 | 78.00 | 17.00 | 1,5 kW |  |  | 1078.82 €
AR11372-03 | KSB | Mehrstufige Pumpen | Movitec | 002/008 | Movitec V 002/08-B4F13ES071A5OW | 2790 |  | B1: ungebraucht / neuwertig | 0.10 | 3.30 | 21.00 | 51.00 | 23.00 | 0,55 kW | 50Hz 3x 400 V, 50Hz 3x 230 V |  | 1098.14 €
AR11372-04 | KSB | Mehrstufige Pumpen | Movitec | 002/008 | Movitec V 002/08-B4F13ES071A5OW | 2790 |  | B1: ungebraucht / neuwertig | 0.10 | 3.30 | 21.00 | 51.00 | 23.00 | 0,55 kW | 50Hz 3x 400 V, 50Hz 3x 230 V |  | 1098.14 €
AR11372-05 | KSB | Mehrstufige Pumpen | Movitec | 002/008 | Movitec V 002/08-B4F13ES071A5OW | 2790 |  | B1: ungebraucht / neuwertig | 0.10 | 3.30 | 21.00 | 51.00 | 23.00 | 0,55 kW | 50Hz 3x 400 V, 50Hz 3x 230 V |  | 1098.14 €
AR11372-06 | KSB | Mehrstufige Pumpen | Movitec | 002/008 | Movitec V 002/08-B4F13ES071A5OW | 2790 |  | B1: ungebraucht / neuwertig | 0.10 | 3.30 | 21.00 | 51.00 | 23.00 | 0,55 kW | 50Hz 3x 400 V, 50Hz 3x 230 V |  | 1098.14 €
AR11372-07 | KSB | Mehrstufige Pumpen | Movitec | 002/008 | Movitec V 002/08-B4F13ES071A5OW | 2790 |  | B1: ungebraucht / neuwertig | 0.10 | 3.30 | 21.00 | 51.00 | 23.00 | 0,55 kW | 50Hz 3x 400 V, 50Hz 3x 230 V |  | 1098.14 €
AR11372-08 | KSB | Mehrstufige Pumpen | Movitec | 002/008 | Movitec V 002/08-B4F13ES071A5OW | 2790 |  | B1: ungebraucht / neuwertig | 0.10 | 3.30 | 21.00 | 51.00 | 23.00 | 0,55 kW | 50Hz 3x 400 V, 50Hz 3x 230 V |  | 1098.14 €
AR11373 | KSB | Mehrstufige Pumpen | Movitec | 004/011 | Movitec V 004/11-B4G16FS090D5UW | 2944 | 86 | B1: B2: gebraucht / wie neu | 0.60 | 6.50 | 42.00 | 103.00 | 62.00 | 2,2 kW | 50Hz 3x 400 V, 50Hz 3x 230 V |  | 1073.58 €
AR11376 | KSB | Mehrstufige Pumpen | Movitec | 010/008 | Movitec VSF 010/08-B1P14ES00545OW | 1469 | 96 | B1: ungebraucht / neuwertig | 1.20 | 6.60 | 12.00 | 22.00 | 25.00 | 0,55 kW | 50Hz 3x 400 V |  | 2506.81 €
AR11390 | KSB | Mixed Flow Pumpen |  |  | KRSF-Bloc 125-315, 4-polig, 15kW | 1475 | 250 | B1: ungebraucht / neuwertig |  |  |  |  | 222.00 | 15 kW | 50Hz 3x 690 V, 50Hz 3x 400 V |  | 5417.28 €
AR11391 | KSB | Mixed Flow Pumpen | KWP-K | 100-0250 | KWPK 125-100-0250 GNNG10A - BH 46 | 981 |  | B1: ungebraucht / neuwertig | 34.00 | 154.00 | 5.80 | 12.00 | 190.00 | 4,0 kW | 50Hz 3x 690 V, 50Hz 3x 400 V |  | 8899.42 €
AR11395 | KSB | Druckerhöhungsanlagen | Hya-Solo | 1/0202 | Hya-Solo D 1/0202 B | 2750 |  | B1: ungebraucht / neuwertig | 0.10 | 3.17 | 10.19 | 19.37 | 86.00 | 0,37 kW |  |  | 1679.06 €
AR11396 | KSB | Selbstansaugende Pumpen | Etaprime-L | 050-160 | Etaprime ETPL 050-050-160 GGXDA200402ERXB, ohne Motor | 2967 | 163 | B1: ungebraucht / neuwertig | 5.10 | 31.00 | 21.00 | 35.00 | 68.00 | 4,0 kW |  |  | 4608.62 €
AR11398-02 | KSB | Mehrstufige Pumpen | Movitec H(S)I | 010/005 | Movitec HSI 010/05-B7S13ES090B5UW | 2929 | 1 | B1: ungebraucht / neuwertig | 1.20 | 13.00 | 30.00 | 58.00 | 88.00 | 2,2 kW | 50Hz 3x 400 V, 50Hz 3x 230 V |  | 2370.17 €
AR11398-03 | KSB | Mehrstufige Pumpen | Movitec H(S)I | 010/005 | Movitec HSI 010/05-B7S13ES090B5UW | 2929 | 1 | B1: ungebraucht / neuwertig | 1.20 | 13.00 | 30.00 | 58.00 | 88.00 | 2,2 kW | 50Hz 3x 400 V, 50Hz 3x 230 V |  | 2370.17 €
AR11398-04 | KSB | Mehrstufige Pumpen | Movitec H(S)I | 010/005 | Movitec HSI 010/05-B7S13ES090B5UW | 2929 | 1 | B1: ungebraucht / neuwertig | 1.20 | 13.00 | 30.00 | 58.00 | 88.00 | 2,2 kW | 50Hz 3x 400 V, 50Hz 3x 230 V |  | 2370.17 €
AR11399-01 | KSB | Mehrstufige Pumpen | Comeo | 002/002 | Comeo C I002/02-A4B32FS071E5OW | 2760 |  | B1: ungebraucht / neuwertig | 0.10 | 3.30 | 4.00 | 15.00 | 16.00 | 0,37 kW | 50Hz 3x 400 V, 50Hz 3x 230 V |  | 502.98 €
AR11401 | KSB | Mixed Flow Pumpen | KWP-K | 100-0250 | KWPK 125-100-0250 GNNG10A - BH 46 | 981 |  | B1: ungebraucht / neuwertig | 24.00 | 155.00 | 6.00 | 10.40 | 190.00 | 4,0 kW | 50Hz 3x 690 V, 50Hz 3x 400 V |  | 8899.42 €
AR11406 | KSB | Normpumpen | Etachrom-ETCL | 025-125.1 | Etachrom ETCL 050-025-125.1 CCSAA07D100072 | 2985 | 136 | B1: ungebraucht / neuwertig | 3.40 | 15.50 | 7.45 | 10.40 | 67.00 | 0,75 kW |  |  | 2997.78 €
AR11438 | KSB | Normpumpen | Etanorm | 050-125 | Etanorm ETN 065-050-125 GG AA06GD200552B, freies Wellenende | 2950 | 132 | B1: ungebraucht / neuwertig | 20.00 | 100.00 | 13.20 | 22.90 | 143.00 | 5,5 kW | 50Hz 3x 690 V, 50Hz 3x 400 V |  | 4588.49 €
AR11442 | KSB | Normpumpen | Etanorm | 032-125 | Etanorm ETN 050-032-125 GGSAA11GB200222B | 2942 | 121 | B1: ungebraucht / neuwertig | 6.00 | 28.00 | 14.80 | 20.20 | 78.00 | 2,2 kW |  |  | 2982.60 €
AR11444 | KSB | Normpumpen | Etanorm | 040-315 | Etanorm ETN 065-040-315 GGSAA11GB300554B | 1474 | 326 | B1: ungebraucht / neuwertig | 4.00 | 29.00 | 28.00 | 40.00 | 179.00 | 5,5 kW |  |  | 4948.64 €
AR11445 | KSB | Normpumpen | Etachrom-ETCL | 025-160 | Etachrom ETCL 050-025-160 CCSAA07D100402 B | 2931 | 166 | B1: ungebraucht / neuwertig | 5.30 | 23.00 | 37.00 | 40.30 | 75.00 | 4 kW |  |  | 3068.89 €
AR11446 | KSB | Normpumpen | Etanorm | 032-200.1 | Etanorm ETN 050-032-200.1 GGSAA11GB20011 | 1471 | 204 | B1: ungebraucht / neuwertig | 1.70 | 12.25 | 11.00 | 14.99 | 89.00 | 1,1 kW |  |  | 3237.85 €
AR11449 | KSB | Normpumpen | Etachrom-ETCL | 032-125.1 | Etachrom ETCL 050-032-1251CCSAA11D100112 B | 2898 | 119 | B1: ungebraucht / neuwertig | 5.20 | 26.00 | 9.00 | 16.20 | 67.00 | 1,1 kW |  |  | 3001.28 €
AR11451 | KSB | Selbstansaugende Pumpen | EZ |  | EZ-L-3/ 4 2.20 kW 400V | 1435 |  | B1: ungebraucht / neuwertig | 0.10 | 5.10 | 4.00 | 160.00 |  | 2,2 kW | 50Hz 3x 400 V, 50Hz 3x 230 V |  | 2120.50 €
AR11456 | KSB | Unterwassermotorpumpen | UPA250 | 250C | UPA 250C-150/3a | 2900 | 151 | B1: ungebraucht / neuwertig | 60.76 | 209.07 | 37.00 | 82.00 | 134.00 | 37 kW |  |  | 7333.64 €
AR11462 | KSB | Mehrstufige Pumpen | Movitec | 010/001 | Movitec V 010/01-B4F13ES090B5UW | 2900 | 96 | B1: ungebraucht / neuwertig | 1.20 | 13.40 | 6.00 | 11.70 | 61.00 | 1,5 kW | 50Hz 3x 400 V, 50Hz 3x 230 V |  | 1672.01 €
AR11473 | KSB | Nassläuferpumpen | Calio | 040-120 | Calio 040-120 PN16 V2 | 2900 |  | B1: ungebraucht / neuwertig | 0.10 | 22.50 | 1.00 | 12.00 | 26.00 |  |  |  | 706.88 €
AR11478 | KSB | Blockpumpen | Etabloc | 125-315 | Etabloc ETB 150-125-315 GGSAV07D503004 BM | 1470 | 318 | B1: ungebraucht / neuwertig | 70.00 | 320.00 | 28.00 | 37.00 | 405.00 | 30 kW | 50Hz 3x 690 V, 50Hz 3x 400 V |  | 12193.34 €
AR11480 | KSB | Selbstansaugende Pumpen |  |  | EZ-L-3/3 | 2900 |  | B1: ungebraucht / neuwertig | 0.10 | 5.20 | 4.00 | 160.00 |  |  |  |  | 2250.30 €
AR11488-01 | Speck | Selbstansaugende Pumpen |  |  | ASK3308-82-30000 | 2900 |  | B1: ungebraucht / neuwertig | 3.50 | 7.50 | 44.00 | 230.00 |  |  |  |  | 1.00 €
AR11488-02 | Speck | Selbstansaugende Pumpen |  |  | ASK3308-82-30000 | 2900 |  | B1: ungebraucht / neuwertig | 3.50 | 7.50 | 44.00 | 230.00 |  |  |  |  | 1.00 €
AR11503 | KSB | Inline-Umwälzpumpen | Etaline-L | 050-090 | Etaline ETLL 050-050-090 GG AV11D200552M A | 2802 | 90 | B1: ungebraucht / neuwertig | 1.00 | 25.00 | 3.00 | 10.10 | 20.50 | 0,55 kW | 50Hz 3x 400 V |  | 627.60 €
AR11507 | KSB | Wärmeträgerpumpen | Etanorm-SYT | 065-250 | Etanorm ETNY 080-065-250 SG_DB25LA30300 | 2900 | 245 | B1: ungebraucht / neuwertig | 18.00 | 140.00 | 69.90 | 86.80 | 95.00 | 30 kW |  |  | 5807.26 €
AR11509 | KSB | Blockpumpen | Etabloc | 100-250 | Etabloc ETB 125-100-250 GBSAV10D301104 B | 1470 | 258 | B1: ungebraucht / neuwertig | 24.00 | 190.00 | 16.60 | 23.90 | 200.00 | 11 kW | 50Hz 3x 690 V, 50Hz 3x 400 V |  | 6740.32 €
AR11510 | KSB | Blockpumpen | Etabloc | 125-315 | Etabloc ETB 150-125-315 GGSAV07D503004 BM | 1470 | 318 | B1: ungebraucht / neuwertig | 70.00 | 328.00 | 26.00 | 37.00 | 402.00 | 30 kW | 50Hz 3x 690 V, 50Hz 3x 400 V |  | 12193.34 €
AR11511 | KSB | Blockpumpen | Etabloc | 125-315 | Etabloc ETB 150-125-315 GGSAV07D503004 BM | 1470 | 318 | B1: ungebraucht / neuwertig | 70.00 | 328.00 | 26.00 | 37.00 | 402.00 | 30 kW | 50Hz 3x 690 V, 50Hz 3x 400 V |  | 12193.34 €
AR11604 | KSB | Druckerhöhungsanlagen | Surpress Eco | 2B | Surpress Eco SE.2B H 4.2.7 C | 2855 | 86 | B1: ungebraucht / neuwertig | 0.50 | 6.30 | 25.49 | 61.18 | 134.00 | 1,1 kW | 50Hz 3x 400 V |  | 3617.12 €
AR11605 | KSB | Druckerhöhungsanlagen | Surpress Eco | 2B | Surpress Eco SE.2B H 2.2.10 C | 2855 | 80 | B1: ungebraucht / neuwertig | 0.20 | 3.50 | 30.59 | 76.48 | 150.00 | 0,75 kW | 50Hz 3x 400 V |  | 3685.07 €
AR11618 | KSB | Tauchmotorpumpen | Amarex-KRT | 065-215 | Amarex KRTF 65-215/24UEC1-S IE3 | 1447 | 150 | B1: ungebraucht / neuwertig | 1.00 | 55.00 | 2.00 | 6.80 | 116.00 | 1,3 kW | 50Hz 3x 400 V |  | 8154.14 €
AR11619 | KSB | Blockpumpen | Etabloc | 065-125 | Etabloc ETB 080-065-125 GGSAV07D201102 B Fig. 0 | 2969 | 135 | B1: ungebraucht / neuwertig | 17.00 | 155.00 | 13.20 | 23.20 | 65.00 | 11 kW | 50Hz 3x 690 V, 50Hz 3x 400 V |  | 2885.05 €
AR11648 | KSB | Normpumpen |  |  | EBS für Etanorm ETN 200-150-315 GGSAA10GD503704B | 2900 | 281 | B1: ungebraucht / neuwertig | 60.00 | 480.00 | 16.50 | 28.00 | 92.00 |  |  |  | 4875.84 €
AR11666-P1 | KSB | Mehrstufige Pumpen | Movitec | 004/010 | MovitecV 004/10-B4F13FS01525CW | 2900 | 86 | B1: ungebraucht / neuwertig | 3.00 | 18.00 | 38.00 | 78.00 | 32.00 | 1,5 kW |  |  | 879.44 €
AR11666-P2 | KSB | Mehrstufige Pumpen | Movitec | 004/010 | MovitecV 004/10-B4F13FS01525CW | 2900 | 86 | B1: ungebraucht / neuwertig | 3.00 | 18.00 | 38.00 | 78.00 | 32.00 | 1,5 kW |  |  | 879.44 €
AR11666-P3 | KSB | Mehrstufige Pumpen | Movitec | 004/010 | MovitecV 004/10-B4F13FS01525CW | 2900 | 86 | B1: ungebraucht / neuwertig | 3.00 | 18.00 | 38.00 | 78.00 | 32.00 | 1,5 kW |  |  | 879.44 €
AR11666-P4 | KSB | Mehrstufige Pumpen | Movitec | 004/010 | MovitecV 004/10-B4F13FS01525CW | 2900 | 86 | B1: ungebraucht / neuwertig | 3.00 | 18.00 | 38.00 | 78.00 | 32.00 | 1,5 kW |  |  | 879.44 €
AR11667 | KSB | Tauchmotorrührwerke | Amamix | 3225/06 | Amamix C 3225/06 UDG | 950 |  | B1: ungebraucht / neuwertig |  |  |  |  | 76.00 | 1,8 kW | 50Hz 3x 400 V |  | 4143.55 €
AR11668 | KSB | Inline-Umwälzpumpen | Etaline-L | 025-070.1 | Etaline ETLL 025-025-0701GP AV11D200122C A PDRV2E | 2870 | 70 | B1: ungebraucht / neuwertig | 0.10 | 5.40 | 2.00 | 5.59 | 22.00 | 0,18 kW | 50Hz 3x 400 V |  | 1310.31 €
AR11669 | KSB | Inline-Umwälzpumpen | Etaline-L | 025-070.1 | Etaline ETLL 025-025-0701GP AV11D200122C A PDRV2E | 2870 | 70 | B1: ungebraucht / neuwertig | 0.10 | 5.40 | 2.00 | 5.59 | 22.00 | 0,18 kW | 50Hz 3x 400 V |  | 1310.31 €
AR11670 | KSB | Inline-Umwälzpumpen | Etaline | 050-160 | Etaline ETL 050-050-160 GGSAV11D200054 BKSBIE1 ohne Laufrad | 1385 | 140 | B1: ungebraucht / neuwertig | 4.00 | 37.00 | 2.20 | 6.50 | 50.00 | 0,55 kW | 50Hz 3x 400 V |  | 1012.04 €
AR11677 | KSB | Normpumpen | Etanorm | 080-250 | Etanorm ETN 100-080-250 GBXCP1AGD304502B | 2960 | 242 | B1: ungebraucht / neuwertig | 30.00 | 170.00 | 76.00 | 86.00 | 525.00 | 45 kW | 50Hz 3x 690 V, 50Hz 3x 400 V |  | 14158.70 €
AR11678 | KSB | Normpumpen | Etanorm | 080-250 | Etanorm ETN 100-080-250 GBXCP1AGD304502B | 2960 | 242 | B1: ungebraucht / neuwertig | 30.00 | 170.00 | 76.00 | 86.00 | 525.00 | 45 kW | 50Hz 3x 690 V, 50Hz 3x 400 V |  | 14158.70 €
AR11696 | KSB | Mixed Flow Pumpen | Sewatec K | 500-630 | Sewatec K 500-630G 3ENH 315L 08 | 740 | 533 | B1: ungebraucht / neuwertig | 1010.00 | 3560.00 | 6.00 | 16.80 | 5100.00 | 110 kW | 50Hz 3x 690 V, 50Hz 3x 400 V |  | 101128.84 €
AR11698-02 | KSB | Mehrstufige Pumpen | Movitec | 015/010 | Movitec V 015/10-B4F13ES160D5VW | 2940 | 110 | B1: ungebraucht / neuwertig | 2.00 | 22.00 | 93.00 | 148.50 | 101.00 | 11 kW | 50Hz 3x 690 V, 50Hz 3x 400 V |  | 4650.61 €
AR11700 | KSB | Blockpumpen | Etabloc | 100-250 | Etabloc ETB 125-100-250 BBSAV10D301104 B | 1470 | 255 | B1: ungebraucht / neuwertig | 23.00 | 200.00 | 14.90 | 23.20 | 129.00 | 11 kW | 50Hz 3x 690 V, 50Hz 3x 400 V |  | 11362.38 €
AR11714 | KSB | Normpumpen | Etanorm | 125-315 | Etanorm ETN 150-125-315 CCSAA11GD504504B IE4 ohne PD | 1500 | 334 | B1: ungebraucht / neuwertig | 60.00 | 360.00 | 34.40 | 44.30 | 705.00 | 45 kW | 50Hz 3x 400 V |  | 29116.73 €
AR11730 | KSB | Inline-Umwälzpumpen | Etaline-L | 032-105 | Etaline ETLL 032-032-105 GP AV11D200552M AATB | 2710 | 105 | B1: B2: gebraucht / wie neu | 0.20 | 14.00 | 3.60 | 13.40 | 25.00 | 0,55 kW | 50Hz 1x 230 V |  | 499.07 €
AR11731 | KSB | Inline-Umwälzpumpen | Etaline-L | 025-071 | Etaline ETLL 025-025-071 GP AV11D200252M A | 2790 | 71 | B1: B2: gebraucht / wie neu | 0.10 | 8.60 | 0.20 | 6.10 | 12.00 | 0,25 kW | 50Hz 3x 400 V |  | 406.05 €
AR11733-01 | KSB | Blockpumpen | Etabloc | 100-160 | Etabloc ETB 125-100-160 GGSAV10D303702 B | 2960 | 183 | B1: ungebraucht / neuwertig | 50.00 | 370.00 | 26.50 | 41.20 | 360.00 | 37 kW | 50Hz 3x 690 V, 50Hz 3x 400 V |  | 10905.24 €
AR11733-02 | KSB | Blockpumpen | Etabloc | 100-160 | Etabloc ETB 125-100-160 GGSAV10D303702 B | 2960 | 183 | B1: ungebraucht / neuwertig | 50.00 | 370.00 | 26.50 | 41.20 | 360.00 | 37 kW | 50Hz 3x 690 V, 50Hz 3x 400 V |  | 10905.24 €
AR11733-03 | KSB | Blockpumpen | Etabloc | 100-160 | Etabloc ETB 125-100-160 GGSAV10D303702 B | 2960 | 183 | B1: ungebraucht / neuwertig | 50.00 | 370.00 | 26.50 | 41.20 | 360.00 | 37 kW | 50Hz 3x 690 V, 50Hz 3x 400 V |  | 10905.24 €
AR11733-04 | KSB | Blockpumpen | Etabloc | 100-160 | Etabloc ETB 125-100-160 GGSAV10D303702 B | 2960 | 183 | B1: ungebraucht / neuwertig | 50.00 | 370.00 | 26.50 | 41.20 | 360.00 | 37 kW | 50Hz 3x 690 V, 50Hz 3x 400 V |  | 10905.24 €
AR11734-01 | KSB | Mehrstufige Pumpen | Movitec | 006/007 | Movitec VF 006/07-B1D15ES090D5UW, ohne Motor | 2900 | 90 | B1: ungebraucht / neuwertig | 0.80 | 8.80 | 33.00 | 68.00 | 17.00 | 1,5 kW | 50Hz 3x 400 V, 50Hz 3x 230 V |  | 1156.57 €
AR11735 | KSB | Blockpumpen | Etabloc | 050-315 | Etabloc ETB 065-050-315 GGSAV10D303702 B | 2955 | 273 | B1: ungebraucht / neuwertig | 13.00 | 95.00 | 85.00 | 109.00 | 360.00 | 37 kW | 50Hz 3x 690 V, 50Hz 3x 400 V |  | 13144.94 €
AR11759 | KSB | Tauchmotorpumpen |  |  | KRT Erweiterungskrümmer DN300/350 FSV | 2900 |  | B1: ungebraucht / neuwertig |  |  |  |  | 317.00 |  |  |  | 9471.06 €
AR11907 | KSB | Normpumpen | Etanorm | 125-200 | Etanorm ETN 150-125-200 GGSAA01GC300754B | 1473 | 183 | B1: ungebraucht / neuwertig | 31.00 | 279.00 | 6.00 | 10.40 | 231.00 | 7,5 kW |  |  | 6083.49 €
AR11913-01 | KSB | Inline-Umwälzpumpen | Etaline | 040-160 | Etaline ETL 040-040-160 GGSAV11D200114 BKSBIE5 PM PDRV2E, ohne Motor | 1500 | 174 | B1: ungebraucht / neuwertig | 3.00 | 33.40 | 5.50 | 14.10 | 63.00 | 1,1 kW | 50Hz 3x 400 V |  | 1993.51 €
AR11913-02 | KSB | Inline-Umwälzpumpen | Etaline | 040-160 | Etaline ETL 040-040-160 GGSAV11D200114 BKSBIE5 PM PDRV2E | 1500 | 174 | B1: ungebraucht / neuwertig | 3.00 | 33.40 | 5.50 | 14.10 | 63.00 | 1,1 kW | 50Hz 3x 400 V |  | 2256.88 €
AR11913-03 | KSB | Inline-Umwälzpumpen | Etaline | 040-160 | Etaline ETL 040-040-160 GGSAV11D200114 BKSBIE5 PM PDRV2E | 1500 | 174 | B1: ungebraucht / neuwertig | 3.00 | 33.40 | 5.50 | 14.10 | 63.00 | 1,1 kW | 50Hz 3x 400 V |  | 2256.88 €
AR11915 | KSB | Blockpumpen | Etabloc | 080-250 | Etabloc ETB 100-080-250 GGSAV11D304502 B | 2960 | 243 | B1: ungebraucht / neuwertig | 30.00 | 170.00 | 77.00 | 87.00 | 530.00 | 45 kW | 50Hz 3x 690 V, 50Hz 3x 400 V | Ja | 12515.11 €
AR11922 | KSB | Sonstige Pumpen |  |  | Emporia MB-302T2 | 2900 |  | B1: ungebraucht / neuwertig | 1.30 | 9.00 | 36.00 | 62.00 | 47.60 |  |  |  | 530.30 €
AR11934 | KSB | FDA-Pumpen | Vitacast | 040-145 | Vitacast VAB 050-040-145 0242VB H1 BE | 2800 |  | B1: ungebraucht / neuwertig | 2.10 | 24.60 | 16.50 | 25.10 | 65.00 | 2,4 kW | 50Hz 1x 230 V |  | 7947.08 €
AR11935 | KSB | Mehrstufige Pumpen | Movitec | 010/003 | Movitec VF 010/03-B1D13ES02226WX | 2970 | 96 | B1: ungebraucht / neuwertig | 1.30 | 13.50 | 18.00 | 35.00 | 44.00 | 2,2 kW |  |  | 1412.40 €
AR11935-01 | KSB | Normpumpen | MegaCPK | 065-160 | MegaCPK 100-065-160 GG L MP3 01502A | 2954 | 162 | B1: ungebraucht / neuwertig | 16.50 | 133.80 | 24.50 | 33.80 | 102.00 | 15 kW |  |  | 6213.67 €
AR11935-02 | KSB | Normpumpen | MegaCPK | 065-160 | MegaCPK 100-065-160 GG L MP3 01502A | 2954 | 162 | B1: ungebraucht / neuwertig | 16.50 | 133.80 | 24.50 | 33.80 | 102.00 | 15 kW |  |  | 6213.67 €
AR11935-03 | KSB | Normpumpen | MegaCPK | 065-160 | MegaCPK 100-065-160 GG L MP3 01502A | 2954 | 162 | B1: ungebraucht / neuwertig | 16.50 | 133.80 | 24.50 | 33.80 | 102.00 | 15 kW |  |  | 6213.67 €
AR11936 | KSB | Mehrstufige Pumpen | Movitec | 010/001 | Movitec V 010/01-B1D13ES00726WX | 2892 | 96 | B1: ungebraucht / neuwertig | 1.20 | 13.00 | 5.60 | 11.20 | 42.00 | 0,75 kW |  |  | 1625.13 €
AR11938 | KSB | Wärmeträgerpumpen | Etaline-SYT | 065-160 | Etaline ETLY 065-065-160 SG DB08D200154 BSIE | 1445 | 127 | B1: ungebraucht / neuwertig | 7.60 | 66.50 | 4.10 | 8.40 | 74.00 | 1,5 kW | 50Hz 3x 400 V, 50Hz 3x 230 V |  | 4229.86 €
AR11939 | KSB | Wärmeträgerpumpen | Etaline-SYT | 065-160 | Etaline ETLY 065-065-160 SG DB08D200154 BSIE | 1445 | 127 | B1: ungebraucht / neuwertig | 7.60 | 66.50 | 4.10 | 8.40 | 74.00 | 1,5 kW | 50Hz 3x 400 V, 50Hz 3x 230 V |  | 4135.86 €
AR11940 | KSB | Wärmeträgerpumpen | Etaline-SYT | 065-160 | Etaline ETLY 065-065-160 SG DB08D200114 BSIE | 1440 | 108 | B1: ungebraucht / neuwertig | 7.50 | 57.80 | 2.80 | 6.00 | 71.00 | 1,5 kW | 50Hz 3x 400 V, 50Hz 3x 230 V |  | 4039.74 €
AR11941 | KSB | Mehrstufige Pumpen |  |  | Multitec MTC A 125/05-10.1-20.72 SP | 2982 | 305 | B1: B2: gebraucht / wie neu | 125.00 | 425.00 | 319.00 | 400.00 |  |  |  | Ja | 27017.50 €
AR11943 | KSB | Wärmeträgerpumpen | Etaline-SYT | 065-200 | Etaline ETLY 065-065-200 SG_DB08D200114 | 1440 | 176 | B1: ungebraucht / neuwertig | 6.40 | 70.00 | 5.00 | 11.40 | 79.00 | 1,1 kW | 50Hz 3x 400 V, 50Hz 3x 230 V |  | 3929.67 €
AR11944 | KSB | Selbstansaugende Pumpen | Multi-Eco-Top | 065D | Multi Eco-Top 65 D/50 Hauswasserwerk | 2900 |  | B1: ungebraucht / neuwertig | 0.10 | 8.00 | 15.00 | 45.00 | 46.00 |  | 50Hz 3x 380 V, 50Hz 3x 400 V, 50Hz 3x 415 V |  | 1461.22 €
AR11945 | KSB | Nassläuferpumpen |  |  | Rio-Eco Therm N 40-100 | 2900 |  | B1: ungebraucht / neuwertig | 0.05 | 11.00 | 2.00 | 9.20 | 15.00 |  | 50Hz 1x 230 V |  | 1567.71 €
AR11946 | KSB | Nassläuferpumpen |  |  | Rio-Eco Therm N 50-90 | 2900 |  | B1: ungebraucht / neuwertig | 0.05 | 21.00 | 1.80 | 7.90 |  |  | 50Hz 1x 230 V |  | 2059.88 €
AR11947 | KSB | Nassläuferpumpen |  |  | Rio-Eco Therm N 30-120 | 2900 |  | B1: ungebraucht / neuwertig | 0.05 | 7.70 | 2.10 | 3.60 | 11.00 |  | 50Hz 1x 230 V |  | 1331.78 €
AR11950 | KSB | Blockpumpen | Etabloc | 100-250 | Etabloc ETB 125-100-250 GGSAV10D301104 B | 1470 | 244 | B1: ungebraucht / neuwertig | 22.00 | 194.00 | 12.30 | 21.00 | 197.00 | 11 kW | 50Hz 3x 690 V, 50Hz 3x 400 V |  | 5988.28 €
AR11960 | KSB | Normpumpen | Etanorm-F | 050-315 | Etanorm FXA 065-050-315 LRD272mm | 1450 | 272 | B1: ungebraucht / neuwertig | 6.00 | 49.90 | 19.00 | 25.55 |  | 5,5 kW |  |  | 2333.58 €
AR11970-02 | KSB | Unterwassermotorpumpen | UPA250 | 250C | UPA 250C-120/2a UMA 200D 45/21 | 2950 | 172 | B1: ungebraucht / neuwertig | 11.00 | 165.00 | 43.00 | 88.00 | 281.00 | 30 kW | 50Hz 3x 690 V, 50Hz 3x 400 V | Ja | 15879.49 €
AR11970-03 | KSB | Unterwassermotorpumpen | UPA250 | 250C | UPA 250C-120/2a UMA 200D 45/21 | 2950 | 172 | B1: ungebraucht / neuwertig | 11.00 | 165.00 | 43.00 | 88.00 | 281.00 | 30 kW | 50Hz 3x 690 V, 50Hz 3x 400 V | Ja | 15879.49 €
AR11983 | KSB | Blockpumpen | Etabloc | 150-200 | Etabloc ETB 200-150-200 GGSAV11D303004 B | 1500 | 224 | B1: ungebraucht / neuwertig | 60.00 | 500.00 | 8.00 | 15.50 | 425.00 | 30 kW | 50Hz 3x 400 V |  | 11945.69 €
AR11986 | KSB | Normpumpen | Etanorm | 100-315 | Etanorm ETN 125-100-315 GGSAS07GA613202B | 2981 | 290 | B1: ungebraucht / neuwertig | 51.00 | 400.00 | 95.00 | 130.00 | 143.00 | 132 kW |  | Ja | 5687.12 €
AR11996 | KSB | Normpumpen | Etanorm | 100-315 | Etanorm ETN 125-100-315 GGSAS07GA611002B | 2981 | 313 | B1: ungebraucht / neuwertig | 58.00 | 210.00 | 142.00 | 151.00 | 143.00 | 110 kW |  |  | 5371.08 €
AR12011 | KSB | Inline-Umwälzpumpen | Etaline | 125-250 | Etaline ETL 125-125-250 GGSAV11D301854 BKSBIE4 ohne PumpDrive | 1500 | 237 | B1: ungebraucht / neuwertig | 35.00 | 218.00 | 8.00 | 20.20 | 301.00 | 18,5 kW | 50Hz 3x 400 V |  | 6875.94 €
AR12013 | KSB | Mixed Flow Pumpen | Sewatec K | 500-630 | Sewatec K 500-630G 3ENH 315L 08 | 740 | 533 | B1: ungebraucht / neuwertig | 1010.00 | 3560.00 | 6.00 | 16.80 | 5100.00 | 110 kW | 50Hz 3x 690 V, 50Hz 3x 400 V |  | 101128.84 €
AR12021 | KSB | Normpumpen |  |  | Etanorm ETNF 080-065-250 GBVAA10GA3B | 2900 | 220 | B1: ungebraucht / neuwertig | 0.10 | 117.00 | 53.60 | 67.80 | 101.00 |  |  |  | 3973.90 €
AR12033 | KSB | Inline-Umwälzpumpen | Etaline | 065-160 | Etaline ETL 065-065-160 GGSAV10D200752 BSIEIE3 | 2950 | 127 | B1: ungebraucht / neuwertig | 11.00 | 111.00 | 11.00 | 24.80 | 106.00 | 7,5 kW | 50Hz 3x 400 V |  | 2315.54 €
AR12034 | KSB | Inline-Umwälzpumpen | Etaline | 065-160 | Etaline ETL 065-065-160 GGSAV10D200752 BSIEIE3 | 2950 | 127 | B1: ungebraucht / neuwertig | 11.00 | 111.00 | 11.00 | 24.80 | 106.00 | 7,5 kW | 50Hz 3x 400 V |  | 2315.54 €
AR12045 | KSB | Inline-Umwälzpumpen | Etaline | 150-200 | Etaline ETL 150-150-200 GGSAV11D301104 BKSBIE3 | 1470 | 209 | B1: ungebraucht / neuwertig | 32.00 | 305.00 | 7.50 | 14.80 | 237.00 | 11 kW | 50Hz 3x 400 V |  | 5044.16 €
AR12052 | KSB | Nassläuferpumpen |  |  | Hosenrohr R 1 1/4 | 2900 |  | B1: ungebraucht / neuwertig |  |  |  |  | 7.00 |  |  |  | 75.35 €
AR12055 | KSB | Mehrstufige Pumpen | Movitec-VE/VME | 002/008 | Movitec VE 002/08-B7G13FS080D5UW | 2900 | 80 | B1: ungebraucht / neuwertig | 0.30 | 3.17 | 20.00 | 62.00 | 15.00 | 0,75 kW |  | Ja | 924.77 €
AR12067 | KSB | Blockpumpen | Etabloc | 040-125 | Etabloc ETB 065-040-125 GBSAV11D200752 B ohne Motor | 2978 | 133 | B1: ungebraucht / neuwertig | 6.80 | 56.00 | 16.90 | 24.40 | 114.00 | 7,5 kW | 50Hz 3x 690 V, 50Hz 3x 400 V |  | 3839.02 €
AR12080 | KSB | Inline-Umwälzpumpen | Etaline | 065-160 | Etaline ETL 065-065-160 GGSAV10D200752 BKSBIE3 | 2655 | 174 | B1: ungebraucht / neuwertig | 24.00 | 60.00 | 39.00 | 43.00 | 112.00 | 7,5 kW | 50Hz 3x 400 V |  | 2045.90 €
AR12086 | KSB | Mixed Flow Pumpen | Sewatec K | 200-402 | Sewatec K 200-402G1 3HM 280M 04 | 1182 | 408 | B1: ungebraucht / neuwertig | 198.00 | 1080.00 | 20.00 | 37.00 | 777.00 | 90 kW |  |  | 25169.65 €
AR12120 | KSB | Selbstansaugende Pumpen | Etaprime-L | 080-190 | Etaprime ETPL 080-080-190 GG I10A301102 B, ohne Motor | 2959 | 176 | B1: ungebraucht / neuwertig | 15.00 | 130.00 | 14.00 | 33.90 | 127.00 | 11 kW |  |  | 4004.22 €
AR12122 | KSB | Selbstansaugende Pumpen | Etaprime-L | 080-190 | Etaprime ETPL 080-080-190 GG I10A301102 B, ohne Motor | 2959 | 176 | B1: ungebraucht / neuwertig | 15.00 | 130.00 | 14.00 | 33.90 | 127.00 | 11 kW |  |  | 4004.22 €
AR12125 | KSB | Druckerhöhungsanlagen | Hyamat | 004/008 | Hyamat SVP 2/0408 C2 B | 3000 | 86 | B1: ungebraucht / neuwertig | 1.00 | 6.70 | 30.00 | 76.00 | 186.00 | 1,5 kW | 50Hz 3x 400 V | Ja | 8774.65 €
AR12127 | KSB | Mixed Flow Pumpen | KWP-O | 080-250 | KWPO 100-080-0250 DDDD10A -3NH54 | 1465 | 209 | B1: ungebraucht / neuwertig | 20.00 | 140.00 | 7.00 | 14.80 | 234.00 | 5,5 kW | 50Hz 3x 690 V, 50Hz 3x 400 V | Ja | 27217.93 €
AR12129_1 | REFLEX | Druckerhöhungsanlagen |  |  | Reflex Refix DE 300L 16 bar Druckausdehnungsgefäß Wasserversorgungsanlage 1 1/4" zoll | 2900 |  | B1: ungebraucht / neuwertig |  |  |  |  | 85.00 |  |  |  | 790.67 €
AR12129_2 | REFLEX | Druckerhöhungsanlagen |  |  | Reflex Refix DE 300L 16 bar Druckausdehnungsgefäß Wasserversorgungsanlage 1 1/4" zoll | 2900 |  | B1: ungebraucht / neuwertig |  |  |  |  | 85.00 |  |  |  | 790.67 €
AR12147 | WILO | Inline-Umwälzpumpen | Wilo CronoLine IL | 200/270 | WILO CronoLine IL 200/270-30/4 | 1475 | 272 | B1: ungebraucht / neuwertig | 70.00 | 620.00 | 9.00 | 21.50 | 540.00 | 30 kW | 50Hz 3x 400 V | Ja | 6745.96 €
AR12148 | KSB | Inline-Umwälzpumpen | Etaline | 050-160 | Etaline ETL 050-050-160 GGXAV09D200114 BSIEIE3 500V | 1450 | 167 | B1: ungebraucht / neuwertig | 5.00 | 45.00 | 4.00 | 10.00 | 63.00 | 1,1 kW | 50Hz 3x 500 V |  | 1611.81 €
AR12173 | KSB | Druckerhöhungsanlagen | Hya-Eco | 2/0205 | Hya Eco VP 2/0205 B | 2900 | 80 | B1: ungebraucht / neuwertig | 0.20 | 3.10 | 4.00 | 5.80 | 160.00 | 0,75 kW | 50Hz 3x 400 V | Ja | 5937.35 €
AR12178 | KSB | Blockpumpen | Etabloc | 100-250 | Etabloc ETB 125-100-250 GBSAV10D301104 B PD2EM | 1500 | 258 | B1: ungebraucht / neuwertig | 24.00 | 207.00 | 15.80 | 24.10 | 191.00 | 11 kW | 50Hz 3x 400 V, 50Hz 3x 230 V |  | 9641.04 €
AR12183 | KSB | Mixed Flow Pumpen | Sewatec D | 250-400 | Sewatec D 250-400G 3HZ 180L 04 | 1465 | 375 | B1: ungebraucht / neuwertig | 350.00 | 900.00 | 4.00 | 10.00 | 877.00 | 22 kW | 50Hz 3x 690 V, 50Hz 3x 400 V | Ja | 20121.31 €
AR12200 | KSB | Inline-Umwälzpumpen | Etaline-Z | 100-250 | Etaline ETLZ 100-100-250 GGSAV11D300754 BKSBIE3 Pumpe inkomplett, nur 1x EBS | 1465 | 246 | B1: ungebraucht / neuwertig | 22.00 | 130.00 | 13.00 | 22.10 | 300.00 | 7,5 kW | 50Hz 3x 400 V | Ja | 4067.11 €
AR12201 | KSB | Inline-Umwälzpumpen | Etaline | 150-200 | EBS für Etaline ETL 150-150-200 GGSAV09D300754 BSIEIE4 | 1477 | 180 | B1: ungebraucht / neuwertig | 31.00 | 260.00 | 6.00 | 11.00 | 211.00 | 7,5 kW | 50Hz 3x 400 V |  | 3203.29 €
AR12203 | KSB | Normpumpen | Etanorm | 032-160 | Etanorm ETN 050-032-160 CCXAA11GA200402 | 2900 | 164 | B1: ungebraucht / neuwertig | 4.50 | 33.00 | 28.00 | 36.20 | 51.00 | 4 kW |  | Ja | 8468.39 €
AR12205-01 | KSB | Normpumpen | Etanorm-F | 065-250 | Etanorm ETNF 080-065-250 GBACP1AGA3B | 2950 | 216 | B1: ungebraucht / neuwertig | 15.00 | 150.00 | 39.00 | 68.00 | 100.00 | 30 kW |  |  | 3858.18 €
AR12205-02 | KSB | Normpumpen | Etanorm-F | 065-250 | Etanorm ETNF 080-065-250 GBACP1AGA3B | 2950 | 216 | B1: ungebraucht / neuwertig | 15.00 | 150.00 | 39.00 | 68.00 | 100.00 | 30 kW |  |  | 3858.18 €
AR12212 | KSB | Normpumpen | Etanorm | 065-200 | Etanorm ETN 080-065-200 GGSCP1AOA201502B, ohne Motor | 2963 | 187 | B1: ungebraucht / neuwertig | 15.00 | 100.00 | 43.00 | 49.00 | 72.00 | 15 kW |  |  | 2715.33 €
AR12217 | KSB | Blockpumpen | Etabloc | 032-250.1 | Etabloc ETB 050-032-2501GBSAV10D200074 B | 1420 | 236 | B1: ungebraucht / neuwertig | 1.25 | 4.50 | 17.80 | 18.30 | 81.00 | 0,75 kW | 50Hz 3x 400 V, 50Hz 3x 230 V | Ja | 3032.09 €
AR12221 | KSB | Blockpumpen | Etabloc | 065-250 | Etabloc ETB 080-065-250 GBSAV10D300554 B PD2EM | 1500 | 217 | B1: ungebraucht / neuwertig | 7.50 | 63.00 | 12.00 | 16.50 | 152.00 | 5,5 kW | 50Hz 3x 690 V, 50Hz 3x 400 V |  | 7768.71 €
AR12226 | KSB | Blockpumpen | Etabloc | 100-400 | Etabloc ETB 125-100-400 GGSAV11A503004 B | 1475 | 347 | B1: ungebraucht / neuwertig | 30.00 | 250.00 | 30.00 | 44.50 | 173.00 | 30 kW |  | Ja | 7196.15 €
AR12229 | KSB | Unterwassermotorpumpen | UPA150C | 150C | UPA 150C-16/1 DN 100 0,75 | 2865 | 87 | B1: ungebraucht / neuwertig | 6.77 | 21.35 | 6.00 | 10.00 | 38.00 | 0,75 kW | 50Hz 3x 400 V |  | 1505.27 €
AR12232-01 | KSB | Normpumpen | Etanorm-R | 200-250 | Etanorm RGC1 200-250 | 1470 | 233 | B1: ungebraucht / neuwertig | 180.00 | 780.00 | 6.10 | 16.00 | 973.00 | 30 kW | 50Hz 3x 380 V, 50Hz 3x 660 V | Ja | 25459.69 €
AR12232-02 | KSB | Normpumpen | Etanorm-R | 200-250 | Etanorm RGC1 200-250 | 1470 | 233 | B1: ungebraucht / neuwertig | 180.00 | 780.00 | 6.10 | 16.00 | 973.00 | 30 kW | 50Hz 3x 380 V, 50Hz 3x 660 V | Ja | 25459.69 €
AR12235 | KSB | Inline-Umwälzpumpen | Etaline | 080-200 | Etaline ETL 080-080-200 GGSAV11D203002 BKSBIE3 | 2978 | 200 | B1: ungebraucht / neuwertig | 27.00 | 194.00 | 24.00 | 61.00 | 64.00 | 30 kW |  |  | 2485.58 €
AR12243-01 | KSB | Mehrstufige Pumpen | Movitec | 002/008 | Movitec V 002/08-B4G18FS071D5OW | 2807 | 80 | B1: ungebraucht / neuwertig | 0.70 | 3.17 | 20.00 | 59.00 | 44.00 | 0,55 kW | 50Hz 3x 400 V, 50Hz 3x 230 V |  | 1061.79 €
AR12243-02 | KSB | Mehrstufige Pumpen | Movitec | 002/008 | Movitec V 002/08-B4G18FS071D5OW | 2807 | 80 | B1: ungebraucht / neuwertig | 0.70 | 3.17 | 20.00 | 59.00 | 44.00 | 0,55 kW | 50Hz 3x 400 V, 50Hz 3x 230 V |  | 1061.79 €
AR12244-02 | KSB | Mehrstufige Pumpen | Movitec | 002/006 | Movitec V 002/06-B4G18FS071D5OW | 2847 | 80 | B1: ungebraucht / neuwertig | 0.70 | 3.20 | 16.00 | 45.00 | 43.00 | 0,55 kW | 50Hz 3x 400 V, 50Hz 3x 230 V |  | 954.46 €
AR12244-05 | KSB | Mehrstufige Pumpen | Movitec | 002/006 | Movitec V 002/06-B4G18FS071D5OW | 2847 | 80 | B1: ungebraucht / neuwertig | 0.70 | 3.20 | 16.00 | 45.00 | 43.00 | 0,55 kW | 50Hz 3x 400 V, 50Hz 3x 230 V |  | 954.46 €
AR12256 | KSB | FDA-Pumpen | Vitachrom | 065-160 | Vitachrom VC 065-065-160 CCXT13AL10154 A KSBIE4 | 1500 | 138 | B1: ungebraucht / neuwertig | 0.60 | 23.50 | 4.50 | 6.50 | 66.00 | 1,5 kW | 50Hz 3x 400 V | Ja | 4218.94 €
AR12258 | KSB | Tauchmotorpumpen |  |  | Einlaufkrümmer Amarex KRT DN300 | 2900 |  | B1: ungebraucht / neuwertig |  |  |  |  | 242.00 |  |  |  | 5226.38 €
AR12260 | KSB | Inline-Umwälzpumpen | Etaline | 065-160 | Etaline ETL 065-065-160 GGSAV10D200402 BKSBIE3 Fig.0 | 2900 | 108 | B1: ungebraucht / neuwertig | 11.00 | 95.00 | 7.00 | 17.00 | 87.00 | 4 kW | 50Hz 3x 400 V |  | 1382.52 €
AR12263 | KSB | Normpumpen | Etanorm | 040-200 | Etanorm ETN 065-040-200 GGSAA11GA200552B | 2950 | 176 | B1: ungebraucht / neuwertig | 9.50 | 35.00 | 37.50 | 42.50 | 65.00 | 5,5 kW |  |  | 2135.99 €
AR12267-01 | KSB | Inline-Umwälzpumpen | Etaline-Z | 032-200 | Etaline ETLZ 032-032-200 GGSAV11D200114 BKSBIE3 | 1455 | 204 | B1: ungebraucht / neuwertig | 1.50 | 16.20 | 5.00 | 14.40 | 123.00 | 1,1 kW | 50Hz 3x 400 V |  | 2155.73 €
AR12267-02 | KSB | Inline-Umwälzpumpen | Etaline-Z | 032-200 | Etaline ETLZ 032-032-200 GGSAV11D200114 BKSBIE3 | 1455 | 204 | B1: ungebraucht / neuwertig | 1.50 | 16.20 | 5.00 | 14.40 | 123.00 | 1,1 kW | 50Hz 3x 400 V |  | 2155.73 €
AR12267-03 | KSB | Inline-Umwälzpumpen | Etaline-Z | 032-200 | Etaline ETLZ 032-032-200 GGSAV11D200114 BKSBIE3 | 1455 | 204 | B1: ungebraucht / neuwertig | 1.50 | 16.20 | 5.00 | 14.40 | 123.00 | 1,1 kW | 50Hz 3x 400 V |  | 2155.73 €
AR12281-01 | KSB | Blockpumpen | Etachrom-BC | 050-160 | Etachrom ETCB 065-050-160 CCSAA11D101502 B, ohne Gehäuse | 2954 | 169 | B1: ungebraucht / neuwertig | 14.00 | 110.00 | 32.00 | 44.00 | 135.00 | 15 kW | 50Hz 3x 690 V, 50Hz 3x 400 V |  | 5966.35 €
AR12292-01 | KSB | Mixed Flow Pumpen | KWP-K | 080-403 | KWPK 100-080-0403 DDDD10DR-0-----4 | 1477 | 350 | B1: ungebraucht / neuwertig | 31.00 | 195.00 | 31.50 | 45.50 | 310.00 | 30 kW | 50Hz 3x 400 V, 50Hz 3x 230 V |  | 41399.55 €
AR12292-02 | KSB | Mixed Flow Pumpen | KWP-K | 080-403 | KWPK 100-080-0403 DDDD10DR-0-----4 | 1477 | 350 | B1: ungebraucht / neuwertig | 31.00 | 195.00 | 31.50 | 45.50 | 310.00 | 30 kW | 50Hz 3x 400 V, 50Hz 3x 230 V |  | 41399.55 €
AR12303 | KSB | Nassläuferpumpen |  |  | Rio-Eco Z N 65-120 PN6/10 | 2900 |  | B1: ungebraucht / neuwertig | 0.01 | 41.00 | 2.40 | 12.25 | 78.00 |  | 50Hz 1x 230 V |  | 2957.53 €
AR12308 | KSB |  |  |  | Calio 40-180 | 2900 |  | B1: ungebraucht / neuwertig | [6 empty] | 50Hz 1x 230 V |  | 969.04 €
AR12310 | KSB |  |  |  | Calio S BMS 025-060 | 2900 |  | B1: ungebraucht / neuwertig | [6 empty] | 50Hz 1x 230 V |  | 196.69 €
AR12331 | KSB | Inline-Umwälzpumpen | Etaline | 125-160 | Etaline ETL 125-125-160 GGSAV66D300404 BKSBIE4 PD2E | 1500 | 165 | B1: ungebraucht / neuwertig | 30.00 | 180.00 | 4.50 | 8.50 | 160.00 | 4 kW | 50Hz 3x 400 V |  | 4703.52 €
AR12339 | KSB | Normpumpen | Etanorm-F | 080-315 | Etanorm ETNF 100-080-315 GBACP1AGA6B | 2320 | 334 | B1: ungebraucht / neuwertig | 32.00 | 280.00 | 80.00 | 104.00 | 132.00 | 90 kW |  |  | 5112.33 €
AR12351-01 | KSB | Normpumpen | MegaCPK | 100-160 | MegaCPK 125-100-160 EC LXME 00404A | 1460 | 162 | B1: ungebraucht / neuwertig | 13.00 | 170.00 | 4.60 | 7.90 | 265.00 | 4 kW |  | Ja | 13868.96 €
AR12351-02 | KSB | Normpumpen | MegaCPK | 100-160 | MegaCPK 125-100-160 EC LXME 00404A | 1460 | 162 | B1: ungebraucht / neuwertig | 13.00 | 170.00 | 4.60 | 7.90 | 265.00 | 4 kW |  | Ja | 13868.96 €
AR12352-01 | KSB | Normpumpen | MegaCPK | 050-160 | MegaCPK 080-050-160 EC EXME 00154A | 1445 | 150 | B1: ungebraucht / neuwertig | 3.90 | 44.00 | 5.60 | 8.10 | 163.00 | 5,5 kW | 50Hz 3x 400 V, 50Hz 3x 230 V | Ja | 10275.81 €
AR12352-02 | KSB | Normpumpen | MegaCPK | 050-160 | MegaCPK 080-050-160 EC EXME 00154A | 1445 | 150 | B1: ungebraucht / neuwertig | 3.90 | 44.00 | 5.60 | 8.10 | 163.00 | 5,5 kW | 50Hz 3x 400 V, 50Hz 3x 230 V | Ja | 10275.81 €
AR12355 | KSB | Blockpumpen | Etachrom-BC | 025-250 | Etachrom ETCB 050-025-250 CCSAA11D200552 B, ohne Motor | 2940 | 210 | B1: ungebraucht / neuwertig | 2.50 | 12.80 | 63.00 | 65.50 | 58.00 | 5,5 kW |  |  | 3563.49 €
AR12367-01 | KSB | Tauchmotorrührwerke | Amamix | 3228/06 | Amamix C 3228/06 UDG | 950 |  | B1: ungebraucht / neuwertig |  |  |  |  | 76.00 | 1,8 kW | 50Hz 3x 400 V |  | 4246.15 €
AR12367-02 | KSB | Tauchmotorrührwerke | Amamix | 3228/06 | Amamix C 3228/06 UDG | 950 |  | B1: ungebraucht / neuwertig |  |  |  |  | 76.00 | 1,8 kW | 50Hz 3x 400 V |  | 4246.15 €
AR12370 | KSB | Inline-Umwälzpumpen | Etaline | 032-160 | Etaline ETL 032-032-160 GGSAV06D200054 BSIEIE1 500V | 1440 | 124 | B1: ungebraucht / neuwertig | 2.00 | 13.00 | 2.00 | 5.00 | 41.00 | 0,55 kW | 50Hz 3x 500 V |  | 1137.29 €
AR12382 | KSB | Blockpumpen | Etabloc | 050-160 | Etabloc ETB 065-050-160 GGSCD24D201102 B | 2950 | 167 | B1: ungebraucht / neuwertig | 14.00 | 104.00 | 30.00 | 41.00 | 60.00 | 11 kW | 50Hz 3x 690 V, 50Hz 3x 400 V |  | 4707.79 €
AR12384-01 | KSB | FDA-Pumpen | Vitastage | 05-6 | Vitastage VS05-6/0552 BM T19 M | 2934 | 133 | B1: ungebraucht / neuwertig | 0.40 | 9.00 | 81.50 | 108.00 |  | 5,5 kW |  | Ja | 5906.34 €
AR12384-02 | KSB | FDA-Pumpen | Vitastage | 05-6 | Vitastage VS05-6/0552 BM T19 M | 2934 | 133 | B1: ungebraucht / neuwertig | 0.40 | 9.00 | 81.50 | 108.00 |  | 5,5 kW |  | Ja | 5906.34 €
AR12404 | KSB | Einzelpumpenschaltgeräte |  |  | Schaltgerät EDW 100.1 1/N/PE/AC 230 V 50Hz 10A | 2900 |  | B1: ungebraucht / neuwertig | [8 empty] | 248.17 €
AR12411 | KSB | Druckerhöhungsanlagen | Delta Solo | 1/0206 | Delta Solo EV 1/0206 | 2900 |  | B1: A: neu / standard |  |  |  |  | 52.00 |  | 50Hz 1x 230 V |  | 1788.80 €
AR12414 | KSB | Nassläuferpumpen | Rio-Therm-N | 030-070 | Isolationsset Rio-Therm-N 30-70 S/T | 2900 |  | B1: ungebraucht / neuwertig | [8 empty] | 27.96 €
AR12416 | KSB | Nassläuferpumpen | Rio-Therm-N |  | Isolationsset Rio-Therm-N 65-50T / 65-100T | 2900 |  | B1: ungebraucht / neuwertig | [8 empty] | 48.20 €
AR12437 | Kemper-Klausing | Nassläuferpumpen |  |  | FERNMELDEMODUL CALIO U. RIO-ECO Z | 2900 |  | B1: ungebraucht / neuwertig |  |  |  |  | 2.00 |  |  |  | 179.08 €
AR12476-01 | KSB | Mixed Flow Pumpen | Sewatec D | 150-401 | Sewatec D 150-401G 3ENH 280S 04 | 1492 | 412 | B1: ungebraucht / neuwertig | 210.00 | 800.00 | 20.00 | 45.00 | 1758.00 | 75 kW | 50Hz 3x 690 V, 50Hz 3x 400 V | Ja | 44031.96 €
AR12476-02 | KSB | Mixed Flow Pumpen | Sewatec D | 150-401 | Sewatec D 150-401G 3ENH 280S 04 | 1492 | 412 | B1: ungebraucht / neuwertig | 210.00 | 800.00 | 20.00 | 45.00 | 1758.00 | 75 kW | 50Hz 3x 690 V, 50Hz 3x 400 V | Ja | 44031.96 €
AR12476-03 | KSB | Mixed Flow Pumpen | Sewatec D | 150-401 | Sewatec D 150-401G 3ENH 280S 04 | 1492 | 412 | B1: ungebraucht / neuwertig | 210.00 | 800.00 | 20.00 | 45.00 | 1758.00 | 75 kW | 50Hz 3x 690 V, 50Hz 3x 400 V | Ja | 44031.96 €
AR12484 | KSB | Blockpumpen | Etabloc | 065-200 | Etabloc ETB 080-065-200 CCSAV10D202202 B | 2958 | 201 | B1: ungebraucht / neuwertig | 17.00 | 139.00 | 45.00 | 58.50 | 246.00 | 22 kW | 50Hz 3x 690 V, 50Hz 3x 400 V | Ja | 14523.08 €
AR12493 | KSB | Unterwassermotorpumpen | UPAchrom 100 | 100C | UPAchrom 100 UPAC 4-009/10 -CCRDV+DN 4-0022C2-AEWT | 2840 | 96 | B1: ungebraucht / neuwertig | 0.90 | 10.56 | 26.00 | 56.00 | 36.00 | 2,2 kW | 50Hz 1x 230 V | Ja | 1155.10 €
AR12495 | KSB |  | Ama-Drainer | A 411 | Ama-Drainer A 411 NE/35 | 2900 |  | B1: ungebraucht / neuwertig | 0.10 | 28.00 | 3.50 | 14.00 | 18.00 | 1,1 kW | 50Hz 1x 230 V |  | 1242.22 €
AR12499 | KSB | Inline-Umwälzpumpen | Etaline-L | 025-080 | Etaline ETLL 025-025-080 GP AV11D200252C A | 2887 | 80 | B1: ungebraucht / neuwertig | 0.10 | 11.10 | 0.10 | 7.80 | 10.00 | 0,25 kW | 50Hz 3x 400 V | Ja | 547.95 €
AR12509 | KSB | Normpumpen |  |  | EBS für Etanorm ETN 100-080-315 GCSAA10GA3B | 2900 | 327 | B1: ungebraucht / neuwertig |  |  |  |  | 74.00 |  |  |  | 2225.50 €
AR12513-01 | KSB | Wärmeträgerpumpen | Etaline-SYT | 032-160 | Etaline ETLY 032-032-160 SGSDB08D200302 B, ohne Motor | 3000 | 127 | B1: ungebraucht / neuwertig | 4.20 | 27.00 | 9.00 | 22.00 | 55.00 | 3 kW |  |  | 3410.82 €
AR12513-02 | KSB | Wärmeträgerpumpen | Etaline-SYT | 032-160 | Etaline ETLY 032-032-160 SGSDB08D200302 B, ohne Motor | 3000 | 127 | B1: ungebraucht / neuwertig | 4.20 | 27.00 | 9.00 | 22.00 | 55.00 | 3 kW |  |  | 3410.82 €
AR12515-01 | KSB | Wärmeträgerpumpen | Etanorm-SYT | 100-250 | Etanorm ETNY 125-100-250 SG DB25GD309002B freies Wellenende | 2975 | 255 | B1: ungebraucht / neuwertig | 73.00 | 401.00 | 60.00 | 93.50 | 123.00 | 90 kW | 50Hz 3x 690 V, 50Hz 3x 400 V |  | 5472.60 €
AR12515-02 | KSB | Wärmeträgerpumpen | Etanorm-SYT | 100-250 | Etanorm ETNY 125-100-250 SG DB25GD309002B | 2975 | 255 | B1: ungebraucht / neuwertig | 73.00 | 401.00 | 60.00 | 93.50 | 652.00 | 90 kW | 50Hz 3x 690 V, 50Hz 3x 400 V |  | 17139.60 €
AR12516 | KSB | Tauchmotorpumpen |  |  | Laufrad für Amarex F 50/51 Durchm. 162 F | 2900 | 162 | B1: ungebraucht / neuwertig | [8 empty] | 264.51 €
AR12517 | KSB | Tauchmotorpumpen |  |  | Saugdeckel für Amarex 50/51 | 2900 |  | B1: ungebraucht / neuwertig | [8 empty] | 174.18 €
AR12520 | KSB | Hauswasserversorgung | Comeo | 006/004 | Comeo C I006/04-A4B32FS080E5UW | 2855 |  | B1: ungebraucht / neuwertig | 0.01 | 9.00 | 16.00 | 36.50 | 22.00 | 1,1 kW | 50Hz 3x 400 V, 50Hz 3x 230 V |  | 705.72 €
AR12521 | KSB | Normpumpen | MegaCPK | 032-125 | MegaCPK 050-032-125 EG E ME 00222A | 2910 | 139 | B1: ungebraucht / neuwertig | 4.00 | 32.90 | 19.10 | 27.10 | 148.00 | 2,2 kW | 50Hz 3x 690 V, 50Hz 3x 400 V | Ja | 10318.88 €
AR12540-01 | KSB | Blockpumpen | Etabloc | 080-250 | Etabloc ETB 100-080-250 GGSAV10D301104 BM | 1470 | 252 | B1: ungebraucht / neuwertig | 15.00 | 131.00 | 16.00 | 23.60 | 187.00 | 11 kW | 50Hz 3x 690 V, 50Hz 3x 400 V |  | 4643.57 €
AR12540-02 | KSB | Blockpumpen | Etabloc | 080-250 | Etabloc ETB 100-080-250 GGSAV10D301104 BM | 1470 | 252 | B1: ungebraucht / neuwertig | 15.00 | 131.00 | 16.00 | 23.60 | 187.00 | 11 kW | 50Hz 3x 690 V, 50Hz 3x 400 V |  | 6273.96 €
AR12540-03 | KSB | Blockpumpen | Etabloc | 080-250 | Etabloc ETB 100-080-250 GGSAV10D301104 BM | 1470 | 252 | B1: ungebraucht / neuwertig | 15.00 | 131.00 | 16.00 | 23.60 | 187.00 | 11 kW | 50Hz 3x 690 V, 50Hz 3x 400 V |  | 6273.96 €
AR12543-01 | KSB | Blockpumpen | Etabloc | 100-250 | Etabloc ETB 125-100-250 GGSAV11D301104 B, IE5 ohne PDRV & PM | 1500 | 252 | B1: ungebraucht / neuwertig | 23.00 | 200.00 | 15.00 | 23.00 | 185.00 | 11 kW | 50Hz 3x 400 V, 50Hz 3x 230 V | Ja | 6031.46 €
AR12543-02 | KSB | Blockpumpen | Etabloc | 100-250 | Etabloc ETB 125-100-250 GGSAV11D301104 B PD2EM | 1500 | 252 | B1: ungebraucht / neuwertig | 23.00 | 200.00 | 15.00 | 23.00 | 190.00 | 11 kW | 50Hz 3x 400 V, 50Hz 3x 230 V | Ja | 9563.00 €
AR12545 | KSB | Inline-Umwälzpumpen | Etaline-Z | 050-250 | Etaline ETLZ 050-050-250 GGSAV11D200554 BKSBIE5 | 1500 | 260 | B1: ungebraucht / neuwertig | 9.00 | 58.00 | 17.00 | 31.90 | 207.00 | 5,5 kW | 50Hz 3x 400 V | Ja | 7752.71 €
AR12546-01 | KSB | Blockpumpen | Etabloc | 040-125 | Etabloc ETB 065-040-125 GGSAV11D200222, ohne Motor | 3000 | 114 | B1: ungebraucht / neuwertig | 6.00 | 48.00 | 12.00 | 17.00 | 51.00 | 2,2 kW | 50Hz 3x 400 V, 50Hz 3x 230 V |  | 1884.73 €
AR12547 | KSB | Blockpumpen | Etachrom-BC | 050-125 | Etachrom ETCB 065-050-125 CCXAS17D100552 B | 2950 | 122 | B1: ungebraucht / neuwertig | 15.00 | 78.00 | 12.70 | 19.80 | 85.00 | 5,5 kW | 50Hz 3x 690 V, 50Hz 3x 400 V |  | 5639.23 €
AR12561 | KSB | Blockpumpen | Etabloc | 080-250 | Etabloc ETB 100-080-250 GGSAV11D300754 B ohne Motor | 1465 | 243 | B1: ungebraucht / neuwertig | 15.00 | 121.00 | 15.00 | 21.90 | 162.00 | 7,5 kW | 50Hz 3x 690 V, 50Hz 3x 400 V | Ja | 5067.51 €
AR12563 | KSB | Tauchmotorpumpen | Amarex-KRT | 150-317 | Amarex KRTE 150-317/76XEG-S | 950 | 254 | B1: ungebraucht / neuwertig | 61.20 | 288.00 | 2.30 | 7.70 | 265.00 | 7,5 kW | 50Hz 3x 690 V, 50Hz 3x 400 V | Ja | 12609.69 €
AR12567 | KSB | Blockpumpen | Etabloc | 032-125.1 | Etabloc ETB 050-032-1251CCSAV11D200074 B | 1488 | 117 | B1: ungebraucht / neuwertig | 2.00 | 9.00 | 3.15 | 4.45 | 66.00 | 0,75 kW | 50Hz 3x 400 V, 50Hz 3x 230 V |  | 7595.69 €
AR12577 | KSB | Unterwassermotorpumpen | UPAchrom 100 | 100C | UPAchrom 100 UPAC 4-005/33 -CCRCV+DN 4-0037C2-ADWT | 2840 | 96 | B1: ungebraucht / neuwertig | 0.50 | 5.80 | 110.00 | 200.00 | 41.00 | 3,7 kW | 50Hz 3x 400 V |  | 1276.05 €
AR12578 | - | Sonstige Pumpen |  |  | KOR-A 50-1,5/4 5m3/h 3 bar 1450 motor 1,5kW 4p 415V/III/50Hz. FLUID: DIRTY OIL / SLUDGE (1-150 CST) | 2900 | 110 | B1: ungebraucht / neuwertig | 2.00 | 22.00 | 100.50 | 161.00 |  | 1,5 kW |  |  | 3973.20 €
AR12630 | KSB | Normpumpen | Etanorm | 100-315 | ETANORM C 100-315 | 1465 | 322 | B1: ungebraucht / neuwertig | 30.00 | 240.00 | 27.20 | 37.85 | 136.00 | 30 kW |  |  | 10683.98 €
AR12631 | KSB | Normpumpen | Euro-CPK | 080-400 | EUROCPK 80-400 | 1450 | 321 | B1: ungebraucht / neuwertig | 15.00 | 85.00 | 22.50 | 36.00 | 184.00 |  |  |  | 9107.80 €
AR12632 | KSB | Normpumpen | Etanorm | 080-400 | ETANORM C 080-400 | 1465 | 400 | B1: ungebraucht / neuwertig | 10.00 | 145.00 | 48.30 | 56.80 | 184.00 | 30 kW |  |  | 11718.43 €
AR12633 | KSB | Normpumpen | Etanorm | 065-315 | ETANORM C 065-315 C10 | 1450 | 300 | B1: ungebraucht / neuwertig | 10.00 | 65.00 | 27.50 | 30.50 | 115.00 | 7,5 kW | 50Hz 3x 690 V, 50Hz 3x 400 V |  | 7991.37 €
AR12638-01 | KSB | Wärmeträgerpumpen | Etabloc-SYT | 065-200 | Etabloc ETBY 080-065-200 SG DB08D202202 B | 2950 | 194 | B1: ungebraucht / neuwertig | 16.00 | 120.00 | 42.50 | 54.00 | 190.00 | 22 kW | 50Hz 3x 690 V, 50Hz 3x 400 V | Ja | 7991.30 €
AR12638-02 | KSB | Wärmeträgerpumpen | Etabloc-SYT | 065-200 | Etabloc ETBY 080-065-200 SG DB08D202202 B | 2950 | 194 | B1: ungebraucht / neuwertig | 16.00 | 120.00 | 42.50 | 54.00 | 190.00 | 22 kW | 50Hz 3x 690 V, 50Hz 3x 400 V | Ja | 7991.30 €
AR12639 | KSB | Wärmeträgerpumpen | Etanorm-SYT | 040-160 | EBS für ETNY 065-040-160 SG D LA200552B | 2959 | 167 | B1: ungebraucht / neuwertig | 8.00 | 68.00 | 28.00 | 42.00 | 48.00 | 5,5 kW |  |  | 3464.55 €
AR12640-01 | KSB | Inline-Umwälzpumpen | Etaline | 065-160 | Etaline ETL 065-065-160 GGSAV07A201102 BSIEIE3 (ohne Motor) | 2900 | 169 | B1: ungebraucht / neuwertig | 15.00 | 110.00 | 28.00 | 40.00 | 39.00 | 11 kW |  |  | 1535.34 €
AR12640-02 | KSB | Inline-Umwälzpumpen | Etaline | 065-160 | Etaline ETL 065-065-160 GGSAV07A201102 BSIEIE3 (ohne Motor) | 2900 | 169 | B1: ungebraucht / neuwertig | 15.00 | 110.00 | 28.00 | 40.00 | 39.00 | 11 kW |  |  | 1535.34 €
AR12642-02 | KSB | Mehrstufige Pumpen | Movitec | 090/021 | Movitec VF 090/021B1D13ES160A5XWX (ohne Frequenzumrichter) | 3000 | 145 | B1: ungebraucht / neuwertig | 7.00 | 109.00 | 25.00 | 50.00 | 379.00 | 15 kW | 50Hz 3x 400 V | Ja | 8891.07 €
AR12647 | KSB | Inline-Umwälzpumpen | Etaline | 065-160 | Etaline ETL 065-065-160 GGSAV66D201102 B, ohne Motor | 2975 | 153 | B1: ungebraucht / neuwertig | 14.00 | 130.00 | 17.60 | 35.00 | 29.00 | 11 kW |  |  | 2836.52 €
AR12649 | KSB | Inline-Umwälzpumpen | Etaline-Z | 200-250 | Etaline ETLZ 200-200-250 GGSAV66D303004 BKSBIE3 | 1475 | 257 | B1: ungebraucht / neuwertig | 60.00 | 560.00 | 10.00 | 22.80 | 690.00 | 30 kW | 50Hz 3x 400 V |  | 19665.39 €
AR12662 | KSB | Tauchmotorpumpen |  |  | ZUBEHOERSATZ DN50 BAR DLE Ama-Porter | 2900 |  | B1: ungebraucht / neuwertig |  |  |  |  | 16.00 |  |  |  | 308.08 €
AR12669 | KSB | Druckerhöhungsanlagen | Delta Basic | 010/003 | Delta Basic KDB SVP2-010/030M5S304/000 | 2900 | 96 | B1: ungebraucht / neuwertig | 1.00 | 12.80 | 18.00 | 33.00 | 142.00 | 1,1 kW | 50Hz 3x 400 V | Ja | 6050.82 €
AR12670-01 | KSB | Mehrstufige Pumpen | Movitec | 015/001 | Movitec V 015/01-B4F13ES080B5UW | 2855 | 110 | B1: ungebraucht / neuwertig | 2.20 | 21.50 | 8.50 | 14.50 | 47.00 | 1,1 kW | 50Hz 3x 400 V, 50Hz 3x 230 V |  | 1689.57 €
AR12670-02 | KSB | Mehrstufige Pumpen | Movitec | 015/001 | Movitec V 015/01-B4F13ES080B5UW | 2855 | 110 | B1: ungebraucht / neuwertig | 2.20 | 21.50 | 8.50 | 14.50 | 47.00 | 1,1 kW | 50Hz 3x 400 V, 50Hz 3x 230 V |  | 1689.57 €
AR12674P | KSB | Inline-Umwälzpumpen | Etaline | 065-160 | Etaline ETL 065-065-160 GGSAV11D201502 B inkl. PM, ohne Motor | 3000 | 171 | B1: ungebraucht / neuwertig | 24.00 | 150.00 | 22.00 | 43.00 | 79.00 | 15 kW | 50Hz 3x 400 V, 50Hz 3x 230 V |  | 2150.90 €
AR12675 | KSB | Inline-Umwälzpumpen | Etaline | 125-160 | Etaline ETL 125-125-160 GGSAV11D300404 BKSBIE4 PD2E | 1500 | 165 | B1: ungebraucht / neuwertig | 30.00 | 180.00 | 4.50 | 8.50 | 154.00 | 4 kW | 50Hz 3x 400 V |  | 4576.17 €
AR12676 | KSB | Blockpumpen | Etabloc | 080-250 | Etabloc ETB 100-080-250 GBSAV10D300754 Fig. 0 | 1500 | 238 | B1: ungebraucht / neuwertig | 15.00 | 120.00 | 15.00 | 21.10 | 130.00 | 7,5 kW | 50Hz 3x 690 V, 50Hz 3x 400 V |  | 4681.06 €
AR12677-02 | KSB | Wärmeträgerpumpen | Etanorm-SYT | 025-200 | Etanorm ETNY 040-025-200 SG DB08LD200302B | 2910 | 194 | B1: ungebraucht / neuwertig | 1.15 | 8.00 | 37.00 | 49.00 | 135.00 | 3 kW | 50Hz 3x 690 V, 50Hz 3x 400 V |  | 4684.52 €
AR12678-01 | KSB | Blockpumpen | Etabloc | 065-250 | Etabloc ETB 080-065-250 GGSAV06D304502 B ohne Motor | 2960 | 250 | B1: ungebraucht / neuwertig | 30.00 | 145.00 | 74.00 | 90.50 | 105.00 | 45 kW | 50Hz 3x 690 V, 50Hz 3x 400 V | Ja | 6067.53 €
AR12681 | KSB | Normpumpen | Etanorm | 100-315 | Etanorm ETN 125-100-315 GGSAA11GA61100 | 2982 | 280 | B1: ungebraucht / neuwertig | 50.00 | 350.00 | 91.00 | 120.00 | 143.00 | 110 kW |  |  | 4030.60 €
AR12695 | KSB | Normpumpen |  |  | Etanorm ETNF 100-080-315 GBACP1AGA6B | 2900 | 334 | B1: ungebraucht / neuwertig | 33.00 | 274.00 | 81.00 | 112.50 | 110.00 |  |  |  | 5112.33 €
AR12696 | KSB | Inline-Umwälzpumpen | Etaline-Z | 080-250 | Etaline ETLZ 080-080-250 GGSAV11D300304 BKSBIE3 | 1440 | 204 | B1: ungebraucht / neuwertig | 12.50 | 75.00 | 7.00 | 14.50 | 230.68 | 3 kW | 50Hz 3x 400 V | Ja | 3781.43 €
AR12697-02 | KSB | Normpumpen | Etanorm | 050-125 | Etanorm ETN 065-050-125 GGSAA10GA200402B | 2919 | 123 | B1: ungebraucht / neuwertig | 12.00 | 92.50 | 10.50 | 19.50 | 57.00 | 4 kW |  |  | 1932.66 €
AR12716 | KSB | Normpumpen | Etanorm | 080-200 | Etanorm ETN 100-080-200 GGSAA10GD302202B | 2945 | 176 | B1: ungebraucht / neuwertig | 25.00 | 210.00 | 28.00 | 44.00 | 355.00 | 22 kW | 50Hz 3x 690 V, 50Hz 3x 400 V |  | 6741.63 €
AR12718 | KSB | FDA-Pumpen | Vitastage | 05-6 | Vitastage VS05-6/0552 BM T19 M | 3500 | 133 | B1: ungebraucht / neuwertig | 0.40 | 9.00 | 81.50 | 108.00 |  | 5,5 kW | 50Hz 3x 380 V, 50Hz 3x 220 V | Ja | 5906.34 €
AR12719-01 | KSB | Normpumpen | MegaCPK | 080-400 | MegaCPK 125-080-400 EC E MA 03604A | 1460 | 370 | B1: ungebraucht / neuwertig | 13.00 | 158.00 | 38.50 | 50.80 | 229.00 | 30 kW |  | Ja | 11957.24 €
AR12719-02 | KSB | Normpumpen | MegaCPK | 080-400 | MegaCPK 125-080-400 EC E MA 03604A | 1460 | 370 | B1: ungebraucht / neuwertig | 13.00 | 158.00 | 38.50 | 50.80 | 229.00 | 30 kW |  | Ja | 11957.24 €
AR12720 | KSB | Normpumpen | Etanorm-F | 125-250 | Etanorm ETNF 150-125-250 GBVAA10GA611002B | 2980 | 235 | B1: ungebraucht / neuwertig | 8.00 | 354.00 | 74.23 | 84.00 | 156.00 | 110 kW |  |  | 5956.84 €
AR12722 | Lowara | Selbstansaugende Pumpen | Lowara BGM |  | BGM 07/A Garden 0,75KW 1x230V 50Hz, mit Schalter, Anschlusskabel und Tragegriff | 2900 |  | B1: ungebraucht / neuwertig | 0.50 | 3.60 | 26.00 | 45.00 | 13.30 | 0,75 kW | 50Hz 1x 230 V |  | 294.96 €
AR12740 | KSB | Druckerhöhungsanlagen |  |  | Hya Solo D 1/1003 B | 2855 | 96 | B1: ungebraucht / neuwertig | 2.00 | 12.00 | 24.47 | 36.71 | 109.00 | 1,1 kW | 50Hz 3x 400 V | Ja | 2611.51 €
AR12746-01 | KSB | Blockpumpen | Etabloc | 032-125.1 | Etabloc ETB 050-032-1251GGSAV11D200112 B PD2M | 3000 | 111 | B1: ungebraucht / neuwertig | 2.00 | 17.00 | 10.80 | 15.90 | 66.00 | 1,1 kW | 50Hz 3x 400 V |  | 4544.97 €
AR12746-02 | KSB | Blockpumpen | Etabloc | 032-125.1 | Etabloc ETB 050-032-1251GGSAV11D200112 B PD2M | 3000 | 111 | B1: ungebraucht / neuwertig | 2.00 | 17.00 | 10.80 | 15.90 | 66.00 | 1,1 kW | 50Hz 3x 380 V, 60Hz 3x 480 V |  | 4544.97 €
AR12748-02 | KSB | Blockpumpen | Etabloc | 150-250 | Etabloc ETB 200-150-250 GGSAV11D301854 B ohne Motor | 1465 | 231 | B1: ungebraucht / neuwertig | 60.00 | 480.00 | 9.00 | 17.00 | 335.00 | 18,5 kW | 50Hz 3x 690 V, 50Hz 3x 400 V | Ja | 10295.97 €
AR12750 | KSB | Normpumpen | Etanorm | 032-125.1 | Etanorm ETN 050-032-1251GCSAA66GA200112B, ohne Motor | 2843 | 120 | B1: ungebraucht / neuwertig | 2.40 | 18.00 | 11.90 | 18.10 | 48.00 | 1,1 kW |  |  | 2605.77 €
AR12753 | KSB | Tauchmotorpumpen |  |  | ZUBEHOER KIT 80/80 2STANGEN BLAU ISO | 2900 |  | B1: ungebraucht / neuwertig |  |  |  |  | 55.00 |  |  |  | 671.76 €
AR12760 | KSB | Mehrstufige Pumpen | Movitec | 015/003 | Movitec V 015/03-B4F13ES05526CW | 2925 | 110 | B1: ungebraucht / neuwertig | 1.00 | 21.00 | 27.00 | 43.00 | 115.00 | 5,5 kW | 50Hz 3x 690 V, 50Hz 3x 400 V | Ja | 2397.22 €
AR12761 | KSB | Unterwassermotorpumpen | S100D | 001/020 | S 100 D 1/20 + 0,75 kW Motor Frl 230V 1ph (benötigt Anlaufgerät) | 2865 |  | B1: ungebraucht / neuwertig | 0.01 | 2.00 | 23.00 | 108.00 | 20.00 | 0,75 kW | 50Hz 1x 230 V |  | 786.12 €
AR12762 | KSB | Unterwassermotorpumpen | S100D | 001/020 | S 100 D 1/20 + 0,75 kW Motor Cor 230V 1ph (benötigt Anlaufgerät) | 2865 |  | B1: ungebraucht / neuwertig | 0.01 | 2.00 | 23.00 | 108.00 | 20.00 | 0,75 kW | 50Hz 1x 230 V |  | 786.12 €
AR12763 | KSB | Unterwassermotorpumpen | S100D | 002/011 | S 100 D 2/11 + 0,55 kW Motor Cor 230V 1ph (benötigt Anlaufgerät) | 2865 |  | B1: ungebraucht / neuwertig | 0.01 | 3.00 | 18.00 | 60.00 | 15.00 | 0,55 kW | 50Hz 1x 230 V |  | 612.18 €
AR12764 | KSB |  | S100D | 004/008 | S 100 D 4/8 + 0,75 kW Motor Cor 230V 1ph (benötigt Anlaufgerät) | 2865 |  | B1: ungebraucht / neuwertig | 0.01 | 6.00 | 24.50 | 49.00 | 17.10 | 0,75 kW | 50Hz 1x 230 V |  | 721.69 €
AR12768 | KSB | Unterwassermotorpumpen | S100D | 004/011 | S 100 D 4/11 + 1,1 kW Motor Cor 230V 1ph (benötigt Anlaufgerät) | 2865 |  | B1: ungebraucht / neuwertig | 0.01 | 6.00 | 34.00 | 68.00 | 20.20 | 1,1 kW | 50Hz 1x 230 V |  | 931.68 €
AR12769 | KSB | Unterwassermotorpumpen | S100D | 004/016 | S 100 D 4/16 + 1,5 kW Motor Frl 230V 1ph (benötigt Anlaufgerät) | 2865 |  | B1: ungebraucht / neuwertig | 0.01 | 6.00 | 50.00 | 98.00 | 22.10 | 1,5 kW | 50Hz 1x 230 V |  | 1123.98 €
AR12772 | KSB | Unterwassermotorpumpen | S100D | 004/024 | S 100 D 4/24 + 2,2 kW Motor Cor 400V 3ph | 2865 |  | B1: ungebraucht / neuwertig | 0.01 | 6.00 | 75.00 | 125.00 | 22.70 | 2,2 kW | 50Hz 3x 400 V |  | 1356.97 €
AR12773 | KSB ITUR | Unterwassermotorpumpen | ITUR D4 | 3/16 | D4-3/16 + 0,75 kW Motor Cor 230V 1ph (benötigt Anlaufgerät) | 2865 |  | B1: ungebraucht / neuwertig | 0.01 | 3.20 | 15.00 | 91.00 | 18.00 | 0,75 kW | 50Hz 1x 230 V |  | 396.61 €
AR12774 | KSB ITUR | Unterwassermotorpumpen | ITUR D4 | 3/36 | D4-3/36 + 1,5 kW Motor Cor 400V 3ph | 2865 |  | B1: ungebraucht / neuwertig | 0.01 | 3.20 | 34.00 | 206.00 | 24.00 | 1,5 kW | 50Hz 3x 400 V |  | 539.66 €
AR12775 | KSB ITUR | Unterwassermotorpumpen | ITUR D4 | 6/7 | D4-6/7 + 0,55 kW Motor Cor 230V 1ph (benötigt Anlaufgerät) | 2865 |  | B1: ungebraucht / neuwertig | 0.01 | 6.00 | 9.00 | 44.00 | 15.00 | 0,55 kW | 50Hz 1x 230 V |  | 311.17 €
AR12777 | - | Unterwassermotorpumpen | ITUR D4 | 6/9 | D4-6/9 + 0,75 kW Motor Cor 230V 1ph (benötigt Anlaufgerät) | 2865 |  | B1: ungebraucht / neuwertig |  | 6.00 | 15.00 | 56.00 |  | 0,75 kW | 50Hz 1x 230 V |  | 407.46 €
AR12778 | KSB ITUR | Unterwassermotorpumpen | ITUR D4 | 21/40 | D4-21/40 + 5,5 kW Motor FRL 400V 50Hz AD | 2865 |  | B1: ungebraucht / neuwertig | 0.01 | 9.50 | 60.00 | 225.00 | 88.00 | 5,5 kW | 50Hz 3x 400 V |  | 960.11 €
AR12779 | KSB ITUR | Unterwassermotorpumpen | ITUR D4 | 23/27 | D4-23/27 + 5,5 kW Motor Cor 400V 3ph | 2865 |  | B1: ungebraucht / neuwertig | 0.01 | 13.00 | 38.00 | 175.00 | 68.00 | 5,5 kW | 50Hz 3x 400 V |  | 896.59 €
AR12781 | KSB ITUR | Unterwassermotorpumpen | ITUR D6 | 31/13 | D6-31/13 + 15 kW Motor FRL 400V 50Hz AD | 2865 |  | B1: ungebraucht / neuwertig | 0.10 | 42.00 | 27.00 | 165.00 | 108.00 | 15 kW | 50Hz 3x 400 V |  | 3295.80 €
AR12792-01 | KSB | Mehrstufige Pumpen | Movitec | 006/003 | Movitec VS 006/03-B4R14ES080A6KW/ onhe Motor 60HZ | 3460 | 90 | B1: ungebraucht / neuwertig | 0.50 | 10.50 | 19.00 | 40.90 | 24.00 | 1,1 kW |  | Ja | 754.78 €
AR12792-02 | KSB | Mehrstufige Pumpen | Movitec | 006/003 | Movitec VS 006/03-B4R14ES080A6KW/ ohne Motor 60HZ | 3460 | 90 | B1: ungebraucht / neuwertig | 0.50 | 10.50 | 19.00 | 40.90 | 24.00 | 1,1 kW |  | Ja | 754.78 €
AR12792-03 | KSB | Mehrstufige Pumpen | Movitec | 006/003 | Movitec VS 006/03-B4R14ES080A6KW/ ohne Motor 60HZ | 3460 | 90 | B1: ungebraucht / neuwertig | 0.50 | 10.50 | 19.00 | 40.90 | 24.00 | 1,1 kW |  | Ja | 754.78 €
AR12797-05 | KSB | Mehrstufige Pumpen | Movitec | 004/005 | Movitec VS 004/05-B4S14ES080A5KW/ ohne Motor | 2900 | 86 | B1: ungebraucht / neuwertig | 0.40 | 6.35 | 18.00 | 44.00 | 22.00 | 0,75 kW |  | Ja | 811.68 €
AR12800 | KSB | Normpumpen | MegaCPK | 032-250.1 | MegaCPK 050-032-2501CC E MED 00104A | 1461 | 223 | B1: ungebraucht / neuwertig | 0.80 | 9.10 | 11.20 | 16.20 | 116.00 | 1 kW |  | Ja | 14362.63 €
AR12847 | KSB | Nassläuferpumpen | Calio-S | 030-060 | Calio S V3 030-060 | 2900 |  | B1: A: neu / standard | 0.01 | 3.15 | 1.63 | 6.00 | 6.90 |  | 50Hz 1x 230 V |  | 129.66 €
AR12855-01 | KSB | Inline-Umwälzpumpen | Etaline-L | 025-080 | Etaline ETLL 025-025-080 BPWAV11D200252C ATB PD2E | 2887 | 80 | B1: ungebraucht / neuwertig | 0.10 | 11.10 | 0.20 | 7.90 | 23.00 | 0,25 kW | 50Hz 3x 400 V | Ja | 1481.45 €
AR12855-02 | KSB | Inline-Umwälzpumpen | Etaline-L | 025-080 | Etaline ETLL 025-025-080 BPWAV11D200252C ATB PD2E | 2887 | 80 | B1: ungebraucht / neuwertig | 0.10 | 11.00 | 0.10 | 7.90 | 23.00 | 0,25 kW | 50/60Hz 3x 380-480 V mit Umrichterbetrieb |  | 1481.45 €
AR12857-02 | KSB | Normpumpen | MegaCPK | 040-315 | MegaCPK 065-040-315 EG XMA 00404A | 1474 | 293 | B1: ungebraucht / neuwertig | 3.00 | 23.00 | 22.00 | 31.30 | 152.00 | 4,0 kW |  | Ja | 7983.49 €
AR12857-03 | KSB | Normpumpen | MegaCPK | 040-315 | MegaCPK 065-040-315 EG XMA 00404A | 1474 | 293 | B1: ungebraucht / neuwertig | 3.00 | 23.00 | 22.00 | 31.30 | 152.00 | 4,0 kW |  | Ja | 7983.49 €
AR12857-04 | KSB | Normpumpen | MegaCPK | 040-315 | MegaCPK 065-040-315 EG XMA 00404A | 1474 | 293 | B1: ungebraucht / neuwertig | 3.00 | 23.00 | 22.00 | 31.30 | 152.00 | 4,0 kW |  | Ja | 7983.49 €
AR12860 | KSB | Blockpumpen | Etabloc | 050-200 | Etabloc ETB 065-050-200 GGXAV10D202202 B 60Hz | 3560 | 177 | B1: ungebraucht / neuwertig | 12.00 | 110.00 | 35.00 | 65.00 | 182.00 | 22 kW | 60Hz 3x 480 V |  | 8911.81 €
AR12863 | KSB | Blockpumpen | Etabloc | 065-250 | Etabloc ETB 080-065-250 GGSAV11D303002 B | 2960 | 241 | B1: ungebraucht / neuwertig | 17.00 | 105.00 | 79.00 | 84.00 | 324.00 | 30 kW | 50Hz 3x 690 V, 50Hz 3x 400 V | Ja | 10663.02 €
AR12865 | KSB | Inline-Umwälzpumpen | Etaline-Z | 040-250 | Etaline ETLZ 040-040-250 GGSAV11D200224 BKSBIE4M | 2100 | 236 | B1: ungebraucht / neuwertig | 4.00 | 28.00 | 11.00 | 14.30 | 171.00 | 2,2 kW | 50Hz 3x 400 V |  | 3408.69 €
AR12874 | KSB | Einzelpumpenschaltgeräte |  |  | Schaltgerät Hyamat SVP 4/0610 B | 2900 |  | B1: ungebraucht / neuwertig |  |  |  |  | 30.00 |  |  |  | 1120.89 €
AR12881 | REFLEX | Druckerhöhungsanlagen |  |  | BEHAELTER 200L 16 BAR | 2900 |  | B1: B2: gebraucht / wie neu |  |  |  |  | 76.00 |  |  |  | 711.37 €
AR12882 | KSB | Druckerhöhungsanlagen | Hya-Compact | 2/0404 | Hya-Compact VP 2 /0404 B | 2900 |  | B1: ungebraucht / neuwertig | 0.10 | 8.60 | 14.30 | 57.00 | 112.00 |  | 50Hz 3x 400 V |  | 3431.12 €
AR12883 | KSB | Mehrstufige Pumpen | Movitec | 025/012 | Movitec VSF 025/12-B1P18CS180D5VW | 2955 | 124 | B1: ungebraucht / neuwertig | 6.00 | 35.00 | 150.00 | 248.00 | 311.00 | 22 kW | 50Hz 3x 690 V, 50Hz 3x 400 V |  | 12874.61 €
AR12886 | KSB | Unterwassermotorpumpen | S100D | 004/016 | S 100 D 4/16 Pumpenhydraulik | 2900 |  | B1: ungebraucht / neuwertig | 0.01 | 6.00 | 50.00 | 100.00 | 6.50 |  |  |  | 495.18 €
AR12887 | KSB | Unterwassermotorpumpen | S100D | 004/011 | S 100 D 4/11 Pumpenhydraulik | 2900 |  | B1: ungebraucht / neuwertig | 0.01 | 6.00 | 35.00 | 70.00 | 5.50 |  |  |  | 427.91 €
AR12888 | KSB | Unterwassermotorpumpen | S100D | 004/008 | S 100 D 4/8 Pumpenhydraulik | 2900 |  | B1: ungebraucht / neuwertig | 0.01 | 6.00 | 25.00 | 50.00 | 5.50 |  |  |  | 321.68 €
AR12889 | KSB | Unterwassermotorpumpen | S100D | 002/044 | S 100 D 2/44 Pumpenhydraulik | 2900 |  | B1: ungebraucht / neuwertig | 0.01 | 6.00 | 70.00 | 250.00 | 12.00 |  |  |  | 829.53 €
AR12891 | KSB | Unterwassermotorpumpen | S100D | 001/050 | S 100 D 1/50 Pumpenhydraulik | 2900 |  | B1: ungebraucht / neuwertig | 0.01 | 2.00 | 48.00 | 275.00 | 13.00 |  |  |  | 1255.24 €
AR12892 | KSB | Unterwassermotorpumpen | S100D | 001/040 | S 100 D 1/40 Pumpenhydraulik | 2900 |  | B1: ungebraucht / neuwertig | 0.01 | 2.00 | 40.00 | 225.00 | 11.00 |  |  |  | 803.22 €
AR12893 | KSB | Unterwassermotorpumpen | S100D | 001/020 | S 100 D 1/20 Pumpenhydraulik | 2900 |  | B1: ungebraucht / neuwertig | 0.01 | 2.00 | 19.00 | 110.00 | 7.50 |  |  |  | 387.45 €
AR12895 | KSB | Unterwassermotorpumpen | S100D | 002/050 | S 100 D 2/50 Pumpenhydraulik | 2900 |  | B1: ungebraucht / neuwertig | 0.01 | 2.00 | 80.00 | 275.00 | 13.00 |  |  |  | 1298.65 €
AR12896 | KSB | Unterwassermotorpumpen | S100D | 002/033 | S 100 D 2/33 Pumpenhydraulik | 2900 |  | B1: ungebraucht / neuwertig | 0.01 | 2.00 | 55.00 | 180.00 | 11.00 |  |  |  | 512.76 €
AR12897 | KSB | Unterwassermotorpumpen | S100D | 004/040 | S 100 D 4/40 Pumpenhydraulik | 2900 |  | B1: ungebraucht / neuwertig | 0.01 | 2.00 | 122.00 | 245.00 | 12.00 |  |  |  | 1713.65 €
AR12899 | KSB ITUR | Unterwassermotorpumpen | ITUR D4 | 3/36 | D4-3/36 Pumpe mit Freiem Wellenende | 2900 |  | B1: ungebraucht / neuwertig | 0.10 | 3.20 | 34.00 | 206.00 | 25.00 | 1,5 kW |  |  | 837.96 €
AR12903 | KSB | Inline-Umwälzpumpen | Etaline | 050-160 | Etaline ETL 050-050-160 GGSAV07D200154 BKSBIE5 PD2E | 1500 | 120 | B1: ungebraucht / neuwertig | 3.50 | 36.50 | 1.50 | 6.00 | 65.00 | 1,5 kW | 50Hz 3x 400 V |  | 2262.40 €
AR12909 | KSB | Unterwassermotorpumpen |  |  | Unterwassermotor 0,83 kW, 4", 60Hz, 3x 230V | 2900 |  | B1: ungebraucht / neuwertig | [5 empty] | 0,83 kW | 50Hz 3x 230 V |  | 71.12 €
AR12910 | KSB | Unterwassermotorpumpen |  |  | Unterwassermotor 4,2 kW, 4", 60Hz, 3x 230V | 2900 |  | B1: ungebraucht / neuwertig | [5 empty] | 4,2 kW | 50Hz 3x 220 V |  | 219.08 €
AR12922-01 | KSB | Mixed Flow Pumpen | Sewatec E | 200-500 | Sewatec E 200-500 / 1 G 3E-N | 2900 | 508 | B1: B2: gebraucht / wie neu | 230.00 | 915.00 | 13.00 | 28.20 |  |  |  |  | 9765.14 €
AR12922-02 | KSB | Mixed Flow Pumpen | Sewatec E | 200-500 | Sewatec E 200-500 / 1 G 3E-N | 2900 | 508 | B1: B2: gebraucht / wie neu | 230.00 | 915.00 | 13.00 | 28.20 |  |  |  |  | 9765.14 €
AR12923 | KSB | Mixed Flow Pumpen |  |  | Sewatec D 300-400 | 2900 |  | B1: B2: gebraucht / wie neu | [8 empty] | 9765.14 €
AR12934 | WILO | Inline-Umwälzpumpen |  |  | WILO Stratos GIGA 40/1-25/1,6,DN40 Artnr. 2117130 | 2900 |  | B1: ungebraucht / neuwertig | 0.10 | 28.00 | 0.10 | 27.00 | 8.00 |  | 50Hz 1x 230 V |  | 3895.33 €
AR12943 | WILO | Inline-Umwälzpumpen |  |  | WILO IP-E 50/140-3/2,DN50,3kW Art. Nr.:2144265 | 2900 |  | B1: ungebraucht / neuwertig | 0.10 | 74.00 | 1.50 | 26.50 | 69.00 | 3 kW | 50Hz 3x 400 V |  | 2977.39 €
AR12944-01 | KSB | Normpumpen | MegaCPK | 032-125 | MegaCPK 050-032-125 CC E MI 00402A | 2890 | 139 | B1: C: gebraucht / einsetzbar | 2.75 | 32.75 | 19.00 | 27.00 | 150.00 | 4,0 kW | 50Hz 3x 400 V | Ja | 8575.34 €
AR12944-02 | KSB | Normpumpen | MegaCPK | 032-125 | MegaCPK 050-032-125 CC E MI 00402A | 2890 | 139 | B1: C: gebraucht / einsetzbar | 2.75 | 32.75 | 19.00 | 27.00 | 150.00 | 4,0 kW | 50Hz 3x 400 V | Ja | 8575.34 €
AR12945 | WILO | Nassläuferpumpen |  |  | Wilo Star-RS 30/2-(DE) Rp11/4 0,007kW Art. Nr.:4107889 | 2900 |  | B1: A: neu / standard |  |  |  |  | 6.60 |  | 50Hz 1x 230 V |  | 125.86 €
AR12947 | WILO | Nassläuferpumpen |  |  | Wilo Star-Z 25/2 DM,Rp1,3x400V,72W Art. Nr.: 4037124 | 2900 |  | B1: A: neu / standard |  |  |  |  | 6.60 |  | 50Hz 1x 230 V |  | 178.36 €
AR12948 | KSB | Normpumpen | Etanorm | 025-160 | Etanorm ETN 040-025-160 GGSAA11GD200222B | 2855 | 163 | B1: C: gebraucht / einsetzbar | 1.55 | 7.65 | 23.00 | 35.50 | 122.00 | 2,2 kW | 50Hz 3x 400 V | Ja | 2108.62 €
AR12953 | WILO | Nassläuferpumpen |  |  | WILO Pumpensteuerung Steckmodul S1 R-h (analog) Art. Nr.: 111130699 | 2900 |  | B1: ungebraucht / neuwertig |  |  |  |  | 2.00 |  |  |  | 61.84 €
AR12960 | WILO | Mehrstufige Pumpen |  |  | WILO Helix V 206-1/16/E/S/400-50-Q1Q1 Hochdruck-Kreiselpumpe | 2900 | 90 | B1: ungebraucht / neuwertig | 0.80 | 8.80 | 18.00 | 39.00 | 55.00 | 1,1 kW | 50Hz 3x 400 V, 50Hz 3x 230 V |  | 935.08 €
AR12961-01 | KSB | Normpumpen | MegaCPK | 032-250 | MegaCPK 050-032-250 CC E MA 01502A | 2860 | 256 | B1: C: gebraucht / einsetzbar | 3.00 | 35.50 | 67.00 | 94.00 | 293.00 | 15 kW |  | Ja | 12158.24 €
AR12961-02 | KSB | Normpumpen | MegaCPK | 032-250 | MegaCPK 050-032-250 CC E MA 01502A | 2860 | 256 | B1: C: gebraucht / einsetzbar | 3.00 | 35.50 | 67.00 | 94.00 | 293.00 | 15 kW | 50Hz 3x 400 V | Ja | 12158.24 €
AR12968-02 | KSB | Rohrschachtpumpen | Amacan-S | 900-620 | Amacan S 900-620/2906UAG2 | 990 | 581 | B1: ungebraucht / neuwertig | 1728.00 | 3330.00 | 22.00 | 37.30 | 2847.00 | 290 kW | 50Hz 3x 690 V, 50Hz 3x 400 V | Ja | 66458.79 €
AR12968-03 | KSB | Rohrschachtpumpen | Amacan-S | 900-620 | Amacan S 900-620/2906UAG2 | 990 | 581 | B1: ungebraucht / neuwertig | 1728.00 | 3330.00 | 22.00 | 37.30 | 2847.00 | 290 kW | 50Hz 3x 690 V, 50Hz 3x 400 V | Ja | 66458.79 €
AR12968-04 | KSB | Rohrschachtpumpen | Amacan-S | 900-620 | Amacan S 900-620/2906UAG2 | 990 | 581 | B1: ungebraucht / neuwertig | 1728.00 | 3330.00 | 22.00 | 37.30 | 2847.00 | 290 kW | 50Hz 3x 690 V, 50Hz 3x 400 V | Ja | 66458.79 €
AR12968-05 | KSB | Rohrschachtpumpen | Amacan-S | 900-620 | Amacan S 900-620/2906UAG2 | 990 | 581 | B1: ungebraucht / neuwertig | 1728.00 | 3330.00 | 22.00 | 37.30 | 2847.00 | 290 kW | 50Hz 3x 690 V, 50Hz 3x 400 V | Ja | 66458.79 €
AR12968-06 | KSB | Rohrschachtpumpen | Amacan-S | 900-620 | Amacan S 900-620/2906UAG2 | 990 | 581 | B1: ungebraucht / neuwertig | 1728.00 | 3330.00 | 22.00 | 37.30 | 2847.00 | 290 kW | 50Hz 3x 690 V, 50Hz 3x 400 V | Ja | 66458.79 €
AR12968-07 | KSB | Rohrschachtpumpen | Amacan-S | 900-620 | Amacan S 900-620/2906UAG2 | 990 | 581 | B1: ungebraucht / neuwertig | 1728.00 | 3330.00 | 22.00 | 37.30 | 2847.00 | 290 kW | 50Hz 3x 690 V, 50Hz 3x 400 V | Ja | 66458.79 €
AR12974-01 | KSB | Tauchmotorpumpen | Amarex-KRT | 050-216 | Amarex KRTF 50-216/44UEG-S IE3 | 1455 | 210 | B1: ungebraucht / neuwertig | 1.00 | 60.00 | 9.10 | 15.80 | 138.00 | 3 kW | 50Hz 3x 690 V, 50Hz 3x 400 V |  | 5752.11 €
AR12978 | Grundfos | Split-Case Pumpen |  |  | HS 250-200-381 B363, 1-F2-DS-BBQE1 90/4 EU | 1490 | 359 | B1: ungebraucht / neuwertig | 400.00 | 900.00 | 28.00 | 44.00 | 1242.00 | 90 kW | 50Hz 3x 400 V | Ja | 27540.00 €
AR12996 | KSB | Wärmeträgerpumpen | HPK-L | 040-125 | HPKL 065-040-125 SGBS W W00114 B PD2 | 1440 | 139 | B1: ungebraucht / neuwertig | 3.40 | 27.00 | 5.10 | 6.70 | 122.00 | 1,1 kW | 50Hz 3x 400 V, 50Hz 3x 230 V | Ja | 11508.46 €
AR13025 | KSB | Nassläuferpumpen | Rio-Eco-N | 025-040 | Rio-Eco N 25-40 | 2900 |  | B1: ungebraucht / neuwertig | 0.20 | 2.00 | 1.50 | 3.30 | 3.50 |  | 50Hz 1x 230 V |  | 163.17 €
AR13036 | KSB | Nassläuferpumpen | Rio-Therm-N | 025-060 | Rio-Therm N 25-60 S | 2900 |  | B1: ungebraucht / neuwertig | 0.40 | 3.30 | 0.25 | 4.30 | 4.00 |  | 50Hz 1x 230 V |  | 279.90 €
AR13037 | KSB | Selbstansaugende Pumpen |  |  | Multi Eco 33 E 220-240V 50Hz Wasserversorgungspumpe | 2900 |  | B1: ungebraucht / neuwertig | 0.10 | 2.90 | 15.10 | 27.00 | 14.00 |  | 50Hz 1x 230 V |  | 160.67 €
AR13043 | KSB | Mehrstufige Pumpen | Movitec | 004/003 | Movitec VS 004/03 B GLRD Code 14 | 2775 |  | B1: ungebraucht / neuwertig | 0.10 | 6.50 | 9.00 | 27.00 |  | 0,75 kW | 50Hz 3x 400 V, 50Hz 3x 230 V |  | 1113.75 €
AR13044 | KSB | Mehrstufige Pumpen | Movitec | 006/003 | Movitec VS 006/03-B4R14ES080A6KW | 2745 | 90 | B1: ungebraucht / neuwertig | 1.00 | 8.00 | 13.50 | 25.00 |  | 1,1 kW | 50Hz 3x 400 V, 50Hz 3x 230 V |  | 980.00 €
AR13053 | KSB | Blockpumpen | Etachrom-BC | 065-200 | Etachrom ETCB 080-065-200 CCSAA11D200224 B | 1465 | 180 | B1: ungebraucht / neuwertig | 7.60 | 65.00 | 8.30 | 12.70 | 91.00 | 2,2 kW | 50Hz 3x 400 V, 50Hz 3x 230 V |  | 5697.39 €
AR13055-01 | KSB | Blockpumpen | Etabloc | 040-125 | Etabloc ETB 065-040-125 GGSAV11D200752 B | 2935 | 137 | B1: ungebraucht / neuwertig | 6.90 | 58.50 | 18.70 | 26.50 | 40.00 | 7,5 kW | 50Hz 3x 690 V, 50Hz 3x 400 V | Ja | 2101.79 €
AR13059-02 | KSB | Mehrstufige Pumpen | Movitec | 004/002 | Movitec VCF 004/02-B1U18ES071D5OW | 2750 | 86 | B1: ungebraucht / neuwertig | 0.60 | 6.20 | 6.00 | 18.00 | 33.00 | 0,37 kW | 50Hz 3x 400 V, 50Hz 3x 230 V |  | 672.43 €
AR13063 | KSB | Inline-Umwälzpumpen | Etaline | 065-160 | Etaline ETL 065-065-160 GGSAV11D200114 BKSBIE5 | 1500 | 146 | B1: ungebraucht / neuwertig | 6.20 | 64.00 | 4.00 | 8.00 | 65.00 | 1,1 kW | 50Hz 3x 400 V |  | 1178.27 €
AR13066 | KSB | Tauchmotorpumpen | Amarex-KRT | 080-252 | Amarex KRTF 80-252/44UEC2-S | 1437 | 237 | B1: ungebraucht / neuwertig | 10.00 | 60.00 | 11.50 | 17.30 | 158.00 | 4 kW | 50Hz 3x 690 V, 50Hz 3x 400 V |  | 17410.62 €
AR13067-01 | KSB | Inline-Umwälzpumpen | Etaline | 040-160 | Etaline ETL 040-040-160 GGSAV66D200752 BKSBIE3 | 2925 | 167 | B1: ungebraucht / neuwertig | 7.00 | 56.80 | 17.00 | 41.00 | 107.00 | 7,5 kW | 50Hz 3x 380 V, 50Hz 3x 690 V |  | 2035.34 €
AR13077 | KSB | Sonstige Pumpen |  |  | Emporia CP-51M | 2900 |  | B1: ungebraucht / neuwertig | 0.10 | 5.40 | 12.00 | 22.00 | 11.00 |  | 50Hz 1x 230 V |  | 254.48 €
AR13081-01 | KSB | Blockpumpen | Etabloc | 080-250 | Etabloc ETB 100-080-250 GBSCD21D301104 B | 1465 | 244 | B1: ungebraucht / neuwertig | 15.00 | 120.00 | 15.00 | 21.00 | 187.00 | 11 kW | 50Hz 3x 690 V, 50Hz 3x 400 V |  | 9076.99 €
AR13081-02 | KSB | Blockpumpen | Etabloc | 080-250 | Etabloc ETB 100-080-250 GGSCD21D301104 B | 1465 | 263 | B1: ungebraucht / neuwertig | 21.00 | 140.00 | 17.25 | 25.80 | 187.00 | 11 kW | 50Hz 3x 690 V, 50Hz 3x 400 V |  | 9076.99 €
AR13086-02 | KSB | Tauchmotorpumpen | Amarex-KRT | 040-252 | Amarex KRT F 40-252/72UEC2-S inkl. Aufstellteile | 2893 | 150 | B1: ungebraucht / neuwertig | 1.08 | 51.70 | 12.80 | 31.60 | 159.00 | 7,5 kW | 50Hz 3x 690 V, 50Hz 3x 400 V | Ja | 18540.58 €
AR13086-04 | KSB | Tauchmotorpumpen | Amarex-KRT | 040-252 | Amarex KRT F 40-252/72UEC2-S mit Klaue, ohne Aufstellteile | 2893 | 150 | B1: ungebraucht / neuwertig | 1.08 | 51.70 | 12.80 | 31.60 | 159.00 | 7,5 kW | 50Hz 3x 690 V, 50Hz 3x 400 V | Ja | 13127.90 €
AR13092-01 | KSB | Normpumpen | MegaCPK | 125-315 | MegaCPK 150-125-315 DD EXMI 03704A | 2900 | 270 | B1: ungebraucht / neuwertig | 28.00 | 320.00 | 28.00 | 37.40 | 206.00 |  |  |  | 32417.23 €
AR13092-02 | KSB | Normpumpen | MegaCPK | 125-315 | MegaCPK 150-125-315 DD EXMI 03704A | 2900 | 270 | B1: ungebraucht / neuwertig | 28.00 | 320.00 | 28.00 | 37.40 | 206.00 |  |  |  | 32417.23 €
AR13102 | KSB | Normpumpen | Etanorm | 050-315 | Etanorm ETN 065-050-315 GGSAA17GS3CW4DHB | 1476 | 275 | B1: ungebraucht / neuwertig | 6.06 | 51.00 | 20.00 | 27.40 | 175.00 |  |  |  | 4590.96 €
AR13104-03 | KSB | Inline-Umwälzpumpen | Etaline | 040-160 | Etaline ETL 040-040-160 GGSAV66D200302 B, ohne Motor | 2932 | 136 | B1: ungebraucht / neuwertig | 4.30 | 42.00 | 11.20 | 24.60 | 43.00 | 3 kW | 50Hz 3x 400 V |  | 797.65 €
AR13105-01 | KSB | Mixed Flow Pumpen | Sewabloc F | 080-215 | Sewabloc F 080-215 G V 132S 02 | 2940 |  | B1: ungebraucht / neuwertig | 0.10 | 98.00 | 10.00 | 40.00 | 157.00 | 5,5 kW | 50Hz 3x 690 V, 50Hz 3x 400 V | Ja | 5363.61 €
AR13105-02 | KSB | Mixed Flow Pumpen | Sewabloc F | 080-215 | Sewabloc F 080-215 G V 132S 02 | 2940 |  | B1: ungebraucht / neuwertig | 0.10 | 98.00 | 10.00 | 40.00 | 157.00 | 5,5 kW | 50Hz 3x 690 V, 50Hz 3x 400 V | Ja | 5363.61 €
AR13106 | KSB | Normpumpen | Etanorm-F | 125-250 | Etanorm ETNF 150-125-250 GBVAA10GA611002B | 2980 | 259 | B1: ungebraucht / neuwertig | 7.10 | 355.20 | 77.80 | 90.00 | 156.00 | 110 kW |  |  | 6160.75 €
AR13107-01 | KSB | Tauchmotorpumpen | Amarex-KRT | 040-252 | Amarex KRTF 40-252/52WEG-P IE3 | 2925 | 150 | B1: ungebraucht / neuwertig | 1.10 | 51.00 | 12.50 | 32.10 | 138.00 | 4,0 kW | 50Hz 3x 690 V, 50Hz 3x 400 V | Ja | 9315.47 €
AR13107-02 | KSB | Tauchmotorpumpen | Amarex-KRT | 040-252 | Amarex KRTF 40-252/52WEG-P IE3 | 2925 | 150 | B1: ungebraucht / neuwertig | 1.10 | 51.00 | 12.50 | 32.10 | 138.00 | 4,0 kW | 50Hz 3x 690 V, 50Hz 3x 400 V | Ja | 9315.47 €
AR13110 | KSB | Normpumpen | Etanorm | 050-250 | Etanorm ETN 065-050-250 GGSAA11GA201852B | 2957 | 228 | B1: ungebraucht / neuwertig | 12.00 | 73.00 | 62.00 | 75.20 | 62.00 | 18,5 kW |  |  | 2644.35 €
AR13122 | KSB | Blockpumpen | Etabloc | 065-160 | Etabloc ETB 080-065-160 GGSAV11D200224 B | 1465 | 156 | B1: ungebraucht / neuwertig | 8.50 | 70.00 | 5.90 | 7.94 | 81.00 | 2,2 kW | 50Hz 3x 400 V, 50Hz 3x 230 V |  | 3144.02 €
AR13123 | KSB | Blockpumpen | Etabloc | 065-160 | Etabloc ETB 080-065-160 GGSAV11D200224 B | 1465 | 156 | B1: ungebraucht / neuwertig | 8.50 | 70.00 | 5.90 | 7.94 |  | 2,2 kW | 50Hz 3x 400 V, 50Hz 3x 230 V |  | 3144.02 €
AR13124 | KSB | Unterwassermotorpumpen | UPAchrom 100 | 100C | UPAchrom 100 UPAC 4-012/13 -CCRDV-BSN 4T-52 für Unterwassermotor mit NEMA Anschluss | 2900 | 96 | B1: ungebraucht / neuwertig | 0.01 | 18.00 | 36.00 | 77.00 | 13.80 |  |  | Ja | 801.64 €
AR13138 | KSB | Normpumpen | Etanorm-R | 300-360 | Etanorm RGC1 300-360 | 1490 | 338 | B1: ungebraucht / neuwertig | 400.00 | 1750.00 | 14.70 | 34.90 | 2300.00 | 132 kW | 50Hz 3x 690 V, 50Hz 3x 400 V |  | 54215.72 €
AR13154 | KSB | Blockpumpen | Etabloc | 100-160 | Etabloc ETB 125-100-160 CCSAA01WS3EV2HDB PDRV2I MyFlow Drive | 3000 | 185 | B1: ungebraucht / neuwertig | 38.30 | 315.00 | 15.00 | 25.50 | 265.00 | 22 kW | 50Hz 3x 400 V | Ja | 14311.63 €
AR13156 | KSB | Blockpumpen | Etabloc | 080-250 | Etabloc ETB 100-080-250 GGSAA11WS3FX2HHB | 2960 | 225 | B1: ungebraucht / neuwertig | 27.20 | 221.80 | 50.00 | 75.00 | 360.00 | 37 kW | 50Hz 3x 690 V, 50Hz 3x 400 V | Ja | 12047.04 €
AR13161 | KSB | Mixed Flow Pumpen | Sewabloc F | 065-215 | Sewabloc F 065-215G H 112M-04 | 1445 | 210 | B1: ungebraucht / neuwertig | 1.01 | 100.00 | 4.60 | 13.30 | 160.00 | 4,0 kW | 50Hz 3x 690 V, 50Hz 3x 400 V | Ja | 4292.83 €
AR13162 | KSB | Inline-Umwälzpumpen | Etaline-L | 050-160 | Etaline ETLL 050-050-160 GG AV11D400754C A | 1450 | 159 | B1: ungebraucht / neuwertig | 0.01 | 42.00 | 1.00 | 8.00 | 57.00 | 0,75 kW | 50Hz 3x 400 V, 50Hz 3x 230 V |  | 987.43 €
AR13164-01 | KSB | Normpumpen | Etanorm | 080-250 | Etanorm ETN 100-080-250 CCXAA13GD300754B | 1470 | 260 | B1: ungebraucht / neuwertig | 15.15 | 137.00 | 16.60 | 24.90 | 274.00 | 7,5 kW | 50Hz 3x 690 V, 50Hz 3x 400 V | Ja | 19034.78 €
AR13164-02 | KSB | Normpumpen | Etanorm | 080-250 | Etanorm ETN 100-080-250 CCXAA13GD300754B ohne Motor | 1474 | 260 | B1: ungebraucht / neuwertig | 15.15 | 137.00 | 16.60 | 24.90 | 274.00 | 7,5 kW | 50Hz 3x 690 V, 50Hz 3x 400 V | Ja | 17185.91 €
AR13166 | KSB | Normpumpen | Etanorm | 125-250 | Etanorm ETN 150-125-250 CCSAA01GD301104B, ohne Motor | 1470 | 224 | B1: ungebraucht / neuwertig | 38.50 | 291.00 | 10.70 | 17.40 | 242.00 | 11 kW | 50Hz 3x 690 V, 50Hz 3x 400 V |  | 21529.25 €
AR13167-01 | KSB | Blockpumpen | Etachrom-BC | 032-250 | Etachrom ETCB 050-032-250 CCWAA11D200154 B | 1455 | 213 | B1: ungebraucht / neuwertig | 3.55 | 16.35 | 13.24 | 15.90 | 69.00 | 1,5 kW | 50Hz 1x 230 V | Ja | 3534.51 €
AR13167-02 | KSB | Blockpumpen | Etachrom-BC | 032-250 | Etachrom ETCB 050-032-250 CCWAA11D200154 B | 1455 | 213 | B1: ungebraucht / neuwertig | 3.55 | 16.35 | 13.24 | 15.90 | 69.00 | 1,5 kW | 50Hz 1x 230 V | Ja | 3534.51 €
AR13170 | KSB | Blockpumpen | Etabloc | 065-200 | Etabloc ETB 080-065-200 GBSAV10D200404 B | 1445 | 211 | B1: ungebraucht / neuwertig | 8.50 | 76.00 | 11.00 | 16.00 | 100.00 | 4,0 kW | 50Hz 3x 690 V, 50Hz 3x 400 V | Ja | 4378.84 €
AR13171 | KSB | Blockpumpen | Etabloc | 080-160 | Etabloc ETB 100-080-160 GBUAV11D200554 BM | 1807 | 174 | B1: ungebraucht / neuwertig | 21.60 | 174.60 | 9.20 | 15.00 | 124.00 | 5,5 kW | 50Hz 3x 400 V | Ja | 5915.46 €
AR13176 | KSB | Mehrstufige Pumpen | Movitec | 002/002 | Movitec V 002/02-B4F13FS071A5MW | 2750 |  | B1: ungebraucht / neuwertig | 0.10 | 3.30 | 5.00 | 16.00 | 18.00 | 0,37 kW | 50Hz 3x 230 V | Ja | 776.55 €
AR13178-01 | KSB | FDA-Pumpen | Vitacast | 040-260 | Vitacast VAB 050-040-260 1502KB T82MECCS OA | 2946 | 244 | B1: ungebraucht / neuwertig | 3.10 | 32.50 | 67.70 | 92.00 | 178.00 | 15 kW | 50Hz 3x 690 V, 50Hz 3x 400 V | Ja | 8085.46 €
AR13178-02 | KSB | FDA-Pumpen | Vitacast | 040-260 | Vitacast VAB 050-040-260 1502KB T82MECCS OA | 2946 | 244 | B1: ungebraucht / neuwertig | 3.10 | 32.50 | 67.70 | 92.00 | 178.00 | 15 kW | 50Hz 3x 690 V, 50Hz 3x 400 V | Ja | 8085.46 €
AR13178-03 | KSB | FDA-Pumpen | Vitacast | 040-260 | Vitacast VAB 050-040-260 1502KB T82MECCS OA | 2946 | 244 | B1: ungebraucht / neuwertig | 3.10 | 32.50 | 67.70 | 92.00 | 178.00 | 15 kW | 50Hz 3x 690 V, 50Hz 3x 400 V | Ja | 8085.46 €
AR13215 | KSB | FDA-Pumpen | Vitacast | 040-260 | Vitacast VAB 050-040-260 1502KB T82MECCS OA | 2946 | 244 | B1: ungebraucht / neuwertig | 3.10 | 32.50 | 67.70 | 92.00 | 178.00 | 2,4 kW | 50Hz 1x 230 V | Ja | 8085.46 €
AR13230 | KSB | Tauchmotorpumpen | Ama-Porter | 502 | Ama-Porter 502 ND-1 inkl. Zubehörsatz DN50 BAR DLE AP 39021212 | 2900 | 120 | B1: ungebraucht / neuwertig | 0.10 | 25.20 | 3.50 | 13.80 | 24.00 | 1,1 kW | 50Hz 3x 400 V | Ja | 1012.10 €
AR13246 | KSB | Wärmeträgerpumpen | Etabloc-SYT | 032-125.1 | Etabloc ETBY 050-032-1251SG DB08D200054 B | 1385 | 124 | B1: ungebraucht / neuwertig | 2.17 | 10.25 | 3.30 | 5.10 | 58.00 | 0,55 kW | 50Hz 3x 400 V, 50Hz 3x 230 V | Ja | 4122.36 €
AR13247-02 | KSB | Tauchmotorpumpen | Amarex | 080-230 | Amarex ARX F 080-230/017F4USG -150/00000M000 | 1370 | 150 | B1: ungebraucht / neuwertig | 1.08 | 59.40 | 2.90 | 7.80 | 121.00 | 1,67 kW | 50Hz 3x 400 V | Ja | 4582.05 €
AR13253-02 | KSB | Blockpumpen | Etabloc | 065-250 | Etabloc ETB 080-065-250 GCSAV10D300554 B, ohne Motor, ohne Laufrad | 1460 | 253 | B1: ungebraucht / neuwertig | 15.10 | 80.20 | 16.30 | 23.00 | 85.00 | 5,5 kW | 50Hz 3x 690 V, 50Hz 3x 400 V |  | 4720.12 €
AR13255 | KSB | Tauchmotorpumpen | Amarex | 050-140 | Amarex ARX F 050-140/023 F2YSG -100/01010S000 | 2679 | 100 | B1: ungebraucht / neuwertig | 1.01 | 23.50 | 1.60 | 10.30 | 70.00 | 2,35 kW | 50Hz 3x 230 V | Ja | 2041.88 €
AR13263-01 | KSB | Tauchmotorpumpen | Amarex-KRT | 040-252 | Amarex KRT F 40-252/72UEC2-S | 2893 | 150 | B1: ungebraucht / neuwertig | 1.20 | 51.90 | 13.00 | 33.00 | 159.00 | 7,5 kW | 50Hz 3x 690 V, 50Hz 3x 400 V | Ja | 16037.63 €
AR13263-02 | KSB | Tauchmotorpumpen | Amarex-KRT | 040-252 | Amarex KRT F 40-252/72UEC2-S | 2893 | 150 | B1: ungebraucht / neuwertig | 1.20 | 51.90 | 13.00 | 33.00 | 159.00 | 7,5 kW | 50Hz 3x 690 V, 50Hz 3x 400 V | Ja | 16037.63 €
AR13263-03 | KSB | Tauchmotorpumpen | Amarex-KRT | 040-252 | Amarex KRT F 40-252/72UEC2-S | 2893 | 150 | B1: ungebraucht / neuwertig | 1.20 | 51.90 | 13.00 | 33.00 | 159.00 | 7,5 kW | 50Hz 3x 690 V, 50Hz 3x 400 V | Ja | 16037.63 €
AR13263-04 | KSB | Tauchmotorpumpen | Amarex-KRT | 040-252 | Amarex KRT F 40-252/72UEC2-S | 2893 | 150 | B1: ungebraucht / neuwertig | 1.20 | 51.90 | 13.00 | 33.00 | 159.00 | 7,5 kW | 50Hz 3x 690 V, 50Hz 3x 400 V | Ja | 16037.63 €
AR13276-01 | KSB | Normpumpen | Etanorm | 040-200 | Etanorm ETN 065-040-200 GGSAA11GD201502B PD2 | 3000 | 209 | B1: ungebraucht / neuwertig | 6.90 | 64.80 | 39.00 | 62.27 | 222.00 | 15 kW | 50/60Hz 3x 380-480 V mit Umrichterbetrieb | Ja | 9902.73 €
AR13276-02 | KSB | Normpumpen | Etanorm | 040-200 | Etanorm ETN 065-040-200 GBSAA11GD201502B PD2 | 3000 | 209 | B1: ungebraucht / neuwertig | 6.90 | 64.80 | 39.00 | 62.27 | 222.00 | 15 kW | 50/60Hz 3x 380-480 V mit Umrichterbetrieb | Ja | 9902.73 €
AR13277-01 | KSB | Normpumpen | Etanorm | 040-200 | Etanorm ETN 065-040-200 GGSAA11GD201502B PD2 | 3000 | 209 | B1: ungebraucht / neuwertig | 6.90 | 64.80 | 39.00 | 62.27 | 222.00 | 15 kW | 50/60Hz 3x 380-480 V mit Umrichterbetrieb | Ja | 9902.73 €
AR13277-02 | KSB | Normpumpen | Etanorm | 040-200 | Etanorm ETN 065-040-200 GGSAA11GD201502B PD2 | 3000 | 209 | B1: ungebraucht / neuwertig | 6.90 | 64.80 | 39.00 | 62.27 | 222.00 | 15 kW | 50/60Hz 3x 380-480 V mit Umrichterbetrieb | Ja | 9902.73 €
AR13279-01M | KSB | Drehstrommotoren IEC-Norm |  |  | Motor 22 kW, 4-polig, 180L, B3, 50Hz, 380V, IE4 SuPremE mit Adapterplatte für PDRV2 | 1500 |  | B1: ungebraucht / neuwertig |  |  |  |  | 298.00 | 22 kW | 50/60Hz 3x 380-480 V mit Umrichterbetrieb | Ja | 2469.78 €
AR13279-02 | KSB | Normpumpen | Etanorm | 100-250 | Etanorm ETN 125-100-250 GGSAA11GD302204B PD2 | 1500 | 269 | B1: ungebraucht / neuwertig | 27.50 | 240.00 | 22.00 | 32.10 | 396.00 | 22 kW | 50Hz 3x 400 V | Ja | 14241.08 €
AR13293 | KSB | Wärmeträgerpumpen | Etanorm-SYT | 100-250 | Etanorm ETNY 125-100-250 SG DB25LA311002B Fig.0 | 2900 | 262 | B1: ungebraucht / neuwertig | 49.90 | 420.00 | 65.00 | 99.90 | 123.00 |  |  |  | 7142.74 €
AR13300-01 | KSB | Unterwassermotorpumpen | UPA200 | 200 | UPA 200-011/06GN für UMA 150- 15/21E | 2890 | 123 | B1: ungebraucht / neuwertig | 3.80 | 52.80 | 78.50 | 132.00 | 74.00 | 14,5 kW | 50Hz 3x 400 V | Ja | 5279.15 €
AR13306 | KSB | Wärmeträgerpumpen | Etanorm-SYT | 100-160 | Etanorm ETNY 125-100-160 SG DB08LD303702B | 2965 | 168 | B1: ungebraucht / neuwertig | 45.10 | 349.80 | 21.30 | 34.80 | 466.00 | 37 kW | 50Hz 3x 690 V, 50Hz 3x 400 V | Ja | 11338.24 €
AR13312 | KSB | FDA-Pumpen | Vitacast | 050-145 | Vitacast VAB 065-050-145 0402KBT82MECCS OA | 2900 | 139 | B1: ungebraucht / neuwertig | 4.25 | 47.40 | 17.40 | 25.80 | 76.00 | 4,0 kW | 50Hz 3x 690 V, 50Hz 3x 400 V | Ja | 3542.42 €
AR13314 | KSB | Inline-Umwälzpumpen | Etaline | 125-200 | EBS für Etaline ETL 125-125-200 GGSAV11D301504 BKSBIE5, PM ohne PD2 und ohne Gehäuse | 1500 | 193 | B1: ungebraucht / neuwertig | 22.00 | 213.00 | 6.00 | 13.30 | 192.00 | 15 kW | 50Hz 3x 400 V |  | 4158.93 €
AR13315 | KSB | Blockpumpen | Etabloc | 050-160 | Etabloc ETB 065-050-160 GBSAV10D200074 B | 1457 | 129 | B1: ungebraucht / neuwertig | 4.30 | 39.80 | 3.40 | 5.90 | 69.00 | 0,75 kW | 50Hz 3x 400 V, 50Hz 3x 230 V |  | 3054.35 €
AR13316-01 | KSB | Blockpumpen | Etabloc | 125-200 | Etabloc ETB 150-125-200 GGSAV10D301104 B | 1470 | 207 | B1: ungebraucht / neuwertig | 37.00 | 305.00 | 8.35 | 14.10 | 206.00 | 11 kW | 50Hz 3x 690 V, 50Hz 3x 400 V | Ja | 6747.94 €
AR13316-02 | KSB | Blockpumpen | Etabloc | 125-200 | Etabloc ETB 150-125-200 GGSAV10D301104 B | 1470 | 207 | B1: ungebraucht / neuwertig | 37.00 | 305.00 | 8.35 | 14.10 | 206.00 | 11 kW | 50Hz 3x 690 V, 50Hz 3x 400 V | Ja | 6747.94 €
AR13331 | KSB | Frequenzumrichter |  |  | PumpDrive-I 11kW, 5011K00 PD1 | 2900 |  | B1: ungebraucht / neuwertig |  |  |  |  | 23.00 | 11 kW |  |  | 3663.47 €
AR13332 | KSB | Selbstansaugende Pumpen | Filtra | 30D | Filtra N 30D | 2900 |  | B1: B2: gebraucht / wie neu | 0.01 | 35.00 | 6.00 | 20.50 | 15.30 |  | 50Hz 3x 400 V, 50Hz 3x 230 V |  | 756.14 €
AR13335 | KSB | Frequenzumrichter |  |  | PumpDrive-I 11kW, 5011K00 PD1 (L-Abdeckung Defekt) | 2900 |  | B1: A: neu / standard |  |  |  |  | 23.00 | 11 kW |  |  | 3663.47 €
AR13344 | KSB | Blockpumpen | Etabloc | 125-200 | Etabloc ETB 150-125-200 GGSAV10D301104 B | 1470 | 221 | B1: ungebraucht / neuwertig | 48.00 | 322.00 | 9.70 | 16.80 | 206.00 | 11 kW | 50Hz 3x 690 V, 50Hz 3x 400 V |  | 6747.97 €
AR13345 | KSB | Inline-Umwälzpumpen | Etaline | 065-160 | Etaline ETL 065-065-160 GGSAV07D200752 BKSBIE3 | 2925 | 137 | B1: ungebraucht / neuwertig | 20.00 | 118.00 | 13.00 | 27.00 | 112.00 | 7,5 kW | 50Hz 3x 690 V, 50Hz 3x 400 V |  | 2110.57 €
AR13349 | KSB | Tauchmotorpumpen | Amarex-KRT | 050-215 | Amarex KRTF 50-215/24UEC2-P IE3 | 1447 | 180 | B1: ungebraucht / neuwertig | 1.00 | 32.10 | 4.00 | 8.20 | 136.00 | 1,3 kW | 50Hz 3x 400 V | Ja | 8549.34 €
AR13353 | KSB | Blockpumpen | Etabloc | 032-250 | Etabloc ETB 050-032-2501GGSAV66D200114 B (ohne Motor) | 1460 | 221 | B1: ungebraucht / neuwertig | 1.20 | 9.80 | 10.40 | 16.30 | 65.00 | 1,1 kW | 50Hz 3x 400 V, 50Hz 3x 230 V |  | 2369.38 €
AR13354 | KSB | Blockpumpen | Etabloc | 032-250 | Etabloc ETB 050-032-250 GGSAV66D200154 B | 1450 | 222 | B1: ungebraucht / neuwertig | 1.70 | 14.80 | 11.30 | 17.10 | 87.00 | 1,5 kW | 50Hz 3x 400 V, 50Hz 3x 230 V | Ja | 2961.47 €
AR13356 | KSB | Blockpumpen | Etabloc | 032-250 | Etabloc ETB 050-032-250 GGSAV66D200154 B Fig. 0 | 1463 | 222 | B1: ungebraucht / neuwertig | 1.70 | 14.70 | 11.20 | 17.10 | 65.00 | 1,5 kW | 50Hz 3x 400 V, 50Hz 3x 230 V |  | 2315.88 €
AR13357 | KSB | Mehrstufige Pumpen | Movitec | 040/032 | Movitec VF 040/032 B1X15ESA5VWX | 2925 | 125 | B1: ungebraucht / neuwertig | 3.90 | 49.10 | 37.90 | 66.20 | 253.00 | 7,5 kW | 50Hz 3x 690 V, 50Hz 3x 400 V | Ja | 4746.99 €
AR13367 | KSB | Blockpumpen | Etabloc | 100-200 | Etabloc ETB 125-100-200 GGSAV11D303702 B | 2963 | 185 | B1: ungebraucht / neuwertig | 40.00 | 325.00 | 33.00 | 47.00 | 356.00 | 37 kW | 50Hz 3x 690 V, 50Hz 3x 400 V |  | 12124.62 €
AR13372 | KSB | Inline-Umwälzpumpen | Etaline | 032-160 | Etaline ETL 032-032-160 GGSAV10D200112 BKSBIE5 PD2EM | 3000 | 170 | B1: ungebraucht / neuwertig | 4.00 | 7.00 | 20.00 | 42.50 | 55.00 | 1,1 kW | 50Hz 3x 400 V | Ja | 2353.74 €
AR13373 | KSB | Inline-Umwälzpumpen | Etaline-Z | 040-250 | Etaline ETLZ 040-040-250 GGSAV66D200224 BKSBIE3 | 1430 | 245 | B1: ungebraucht / neuwertig | 2.80 | 30.00 | 8.80 | 20.90 | 190.00 | 2,2 kW | 50Hz 3x 400 V, 50Hz 3x 230 V | Ja | 3280.12 €
AR13374 | KSB | Inline-Umwälzpumpen | Etaline-Z | 040-250 | Etaline ETLZ 040-040-250 GGSAV66D200224 BKSBIE3 | 1435 | 261 | B1: ungebraucht / neuwertig | 2.80 | 31.20 | 9.50 | 24.10 | 190.00 | 2,2 kW | 50Hz 3x 400 V, 50Hz 3x 230 V | Ja | 3280.12 €
AR13375 | KSB | Inline-Umwälzpumpen | Etaline-Z | 040-250 | Etaline ETLZ 040-040-250 GGSAV66D200224 BKSBIE3 | 1435 | 230 | B1: ungebraucht / neuwertig | 2.60 | 28.00 | 13.00 | 18.50 | 190.00 | 2,2 kW | 50Hz 3x 400 V, 50Hz 3x 230 V | Ja | 3280.12 €
AR13376 | KSB | Inline-Umwälzpumpen | Etaline-Z | 040-250 | Etaline ETLZ 040-040-250 GGSAV66D200114 BKSBIE3 | 1455 | 189 | B1: ungebraucht / neuwertig | 2.10 | 22.20 | 5.60 | 11.70 | 166.00 | 1,1 kW | 50Hz 3x 400 V, 50Hz 3x 230 V | Ja | 2805.47 €
AR13378 | KSB | Normpumpen | Etanorm | 125-250 | Etanorm ETN 150-125-250 GGSAA11GA301504B | 1470 | 225 | B1: ungebraucht / neuwertig | 45.00 | 316.00 | 12.50 | 20.80 | 153.00 | 15 kW |  | Ja | 4251.97 €
AR13386 | KSB |  | Etaline | 032-160 | EBS für ETL 032-032-160 GGSAV10D200114 BKSBIE5 PDRV2 | 1659 | 170 | B1: ungebraucht / neuwertig | 1.90 | 18.40 | 5.10 | 10.80 | 62.00 | 1,1 kW | 50Hz 3x 400 V |  | 2379.07 €
AR13389 | KSB | Blockpumpen | Etabloc | 065-200 | Etabloc ETB 080-065-200 GGSAV10D200404 B | 1500 | 201 | B1: ungebraucht / neuwertig | 8.10 | 73.00 | 10.00 | 14.90 | 105.00 | 4 kW | 50Hz 3x 400 V | Ja | 3734.18 €
AR13390 | KSB | Normpumpen | Etanorm | 080-315 | Etanorm ETN 100-080-315 GCSAA11GD302204B, auf Grundplatte ohne Motor | 1500 | 332 | B1: ungebraucht / neuwertig | 35.00 | 198.00 | 32.10 | 42.00 | 224.00 | 22 kW | 50Hz 3x 400 V |  | 7198.16 €
AR13396-03 | KSB | Inline-Umwälzpumpen | Etaline | 080-160 | Etaline ETL 080-080-160 GGSAV11D200154 PM ( ohne DrivePackBKSBIE5 +PDRV2) | 1500 | 168 | B1: ungebraucht / neuwertig | 8.00 | 46.00 | 9.40 | 10.70 | 73.00 | 1,5 kW | 50Hz 3x 400 V |  | 1143.66 €
AR13408 | KSB | Mixed Flow Pumpen | KWP-K | 040-250 | KWPK 065-040-0250 GNNG10TA-0 Pumpe Fig.0 | 2900 |  | B1: ungebraucht / neuwertig | 10.00 | 46.00 | 13.00 | 20.80 | 123.00 | 4 kW |  |  | 5833.06 €
AR13410 | KSB | Normpumpen | MegaCPK | 065-200 | MegaCPK 100-065-200 CC L MA 02202A | 2963 | 219 | B1: ungebraucht / neuwertig | 13.00 | 63.00 | 51.00 | 70.00 | 370.00 | 22 kW | 50Hz 3x 400 V |  | 19785.79 €
AR13411-01 | KSB | Mixed Flow Pumpen | Sewabloc F | 065-217 | Sewabloc F 065-217G H 100L 02 | 2949 |  | B1: ungebraucht / neuwertig | 2.00 | 52.00 | 3.40 | 16.80 | 140.00 | 3 kW | 50Hz 3x 400 V |  | 4155.25 €
AR13411-02 | KSB | Mixed Flow Pumpen | Sewabloc F | 065-217 | Sewabloc F 065-217G H 100L 02 | 2949 |  | B1: ungebraucht / neuwertig | 2.00 | 52.00 | 3.40 | 16.80 | 140.00 | 3 kW | 50Hz 3x 400 V |  | 4155.25 €
AR13415M | KSB | Unterwassermotorpumpen | UPA-Motoren |  | UMA 200D- 75/22G 1000V | 2903 |  | B1: B2: gebraucht / wie neu |  |  |  |  | 237.00 |  | 50Hz 3x 1000 V |  | 13802.50 €
AR13418 | KSB | Mehrstufige Pumpen | Movitec | 002/012 | Movitec V 002/12-B4G13FS090D6UWX | 3500 | 80 | B1: ungebraucht / neuwertig | 0.30 | 4.00 | 46.00 | 135.00 | 55.00 | 1,5 kW | 60Hz 3x 460 V |  | 1646.71 €
AR13421-01 | KSB | Mehrstufige Pumpen | Movitec | 040/072 | Movitec VF 040/072B1X13ES180D5VW | 2961 | 125 | B1: ungebraucht / neuwertig | 20.00 | 55.00 | 8.70 | 16.40 | 345.00 | 22 kW | 50Hz 3x 690 V, 50Hz 3x 400 V | Ja | 11547.54 €
AR13421-02 | KSB | Mehrstufige Pumpen | Movitec | 040/072 | Movitec VF 040/072B1X13ES180D5VW | 2961 | 125 | B1: ungebraucht / neuwertig | 10.00 | 50.00 | 105.00 | 164.00 | 345.00 | 22 kW | 50Hz 3x 690 V, 50Hz 3x 400 V | Ja | 11547.54 €
AR13421-03 | KSB | Mehrstufige Pumpen | Movitec | 040/072 | Movitec VF 040/072B1X13ES180D5VW | 2961 | 125 | B1: ungebraucht / neuwertig | 10.00 | 50.00 | 105.00 | 164.00 | 345.00 | 22 kW | 50Hz 3x 690 V, 50Hz 3x 400 V | Ja | 11547.54 €
AR13425 | KSB | Mixed Flow Pumpen | Sewabloc F | 065-215 | Sewabloc F 65-215G H 160M 02 | 2963 | 180 | B1: ungebraucht / neuwertig |  | 0.03 | 22.00 | 40.00 | 112.00 | 15 kW | 50Hz 3x 690 V, 50Hz 3x 400 V | Ja | 6054.59 €
AR13428 | KSB | Tauchmotorpumpen | Amarex-KRT | 200-318 | Amarex KRTK 200-318/76UEG-S inkl. Halterung, Zubehör + Aufstellteile | 950 | 230 | B1: ungebraucht / neuwertig | 108.00 | 403.20 | 2.00 | 5.20 | 358.00 | 7,5 kW | 50Hz 3x 690 V, 50Hz 3x 400 V |  | 15685.48 €
AR13430 | KSB | Blockpumpen | Etabloc | 150-250 | Etabloc ETBF 200-150-250 GGFAV07D300556 B | 975 | 231 | B1: ungebraucht / neuwertig | 20.00 | 325.00 | 3.80 | 7.50 | 214.00 | 5,5 kW | 50Hz 3x 690 V, 50Hz 3x 400 V |  | 9778.83 €
AR13435 | KSB | Normpumpen | Etanorm | 040-200 | Etanorm ETN 065-040-200 SCSAA11GA200552B PM | 2939 | 176 | B1: ungebraucht / neuwertig | 9.00 | 62.00 | 20.00 | 41.00 | 68.00 | 5,5 kW |  |  | 4870.71 €
AR13455-01 | KSB | FDA-Pumpen | Vitacast | 040-175 | Vitacast VAB 050-040-175 CCS 0114 OA | 2900 | 172 | B1: ungebraucht / neuwertig | 1.20 | 15.10 | 6.30 | 11.00 | 44.00 | 1,1 kW | 50Hz 3x 400 V, 50Hz 3x 230 V |  | 4248.63 €
AR13455-02 | KSB | FDA-Pumpen | Vitacast | 040-175 | Vitacast VAB 050-040-175 CCS 0114 OA | 2900 | 172 | B1: ungebraucht / neuwertig | 1.20 | 15.10 | 6.30 | 11.00 | 44.00 | 1,1 kW | 50Hz 3x 400 V, 50Hz 3x 230 V |  | 4248.63 €
AR13456-01 | KSB | FDA-Pumpen | Vitacast | 040-175 | Vitacast VAB 050-040-175 CCS 0114 OA | 2900 | 172 | B1: ungebraucht / neuwertig | 1.20 | 15.10 | 6.30 | 11.00 | 44.00 | 1,1 kW | 50Hz 3x 400 V, 50Hz 3x 230 V |  | 4248.63 €
AR13456-02 | KSB | FDA-Pumpen | Vitacast | 040-175 | Vitacast VAB 050-040-175 CCS 0114 OA | 2900 | 172 | B1: ungebraucht / neuwertig | 1.20 | 15.10 | 6.30 | 11.00 | 44.00 | 1,1 kW | 50Hz 3x 400 V, 50Hz 3x 230 V |  | 4248.63 €
AR13457-02 | KSB | Blockpumpen | Etabloc | 032-160 | Etabloc ETB 050-032-160-GGSBV10WS2AP4HHB | 1500 | 164 | B1: ungebraucht / neuwertig | 2.40 | 17.40 | 6.50 | 9.10 | 62.00 | 0,55 kW | 50Hz 3x 400 V |  | 2236.65 €
AR13459 | KSB | Normpumpen | Etanorm | 065-250 | Etanorm ETNF 080-065-250 GBACP1AGD303002B | 2955 | 218 | B1: ungebraucht / neuwertig | 15.00 | 155.00 | 47.00 | 72.00 | 423.00 | 30 kW | 50Hz 3x 690 V, 50Hz 3x 400 V |  | 10046.98 €
AR13460 | KSB | Inline-Umwälzpumpen | Etaline-Z | 032-200 | Etaline ETLZ 032-032-200 GGSAV11D200224 BKSBIE4 PDRV2E PM | 1808 | 204 | B1: ungebraucht / neuwertig | 3.00 | 21.00 | 6.50 | 21.50 | 149.00 | 2,2 kW | 50Hz 3x 400 V |  | 4151.91 €
AR13470-01 | KSB | Wellendichtungslose Pumpen | Etaseco | 32-125.2 | Etaseco ESO RVP-S 32-125.2/ 12RH | 2845 | 130 | B1: ungebraucht / neuwertig | 2.20 | 17.60 | 13.00 | 21.90 | 126.00 | 1,89 kW | 50Hz 3x 400 V |  | 2839.26 €
AR13485 | KSB | Inline-Umwälzpumpen | Etaline-DL | 040-100 | Etaline ETLD 040-040-100 GG AV11D400752M A | 2810 | 98 | B1: ungebraucht / neuwertig | 3.70 | 20.60 | 4.20 | 10.60 | 56.00 | 0,75 kW | 50Hz 3x 230 V |  | 1820.57 €
AR13499 | KSB | Druckerhöhungsanlagen | Hyamat | 2/0604 | Hyamat SVP 2/0604 B | 3000 | 90 | B1: ungebraucht / neuwertig | 0.01 | 9.50 | 24.00 | 45.00 | 174.00 | 1,1 kW | 50Hz 3x 400 V |  | 8816.58 €
AR13500 | KSB | Druckerhöhungsanlagen |  |  | Schaltschrank f. Hyamat SVP 2/0403 B | 2900 |  | B1: ungebraucht / neuwertig |  |  |  |  | 184.00 |  | 50Hz 1x 230 V |  | 1.00 €
AR13501 | KSB | Druckerhöhungsanlagen |  |  | Schaltkasten f. Hyamat K 2/0608 B | 2900 |  | B1: ungebraucht / neuwertig |  |  |  |  | 184.00 |  |  |  | 1.00 €
AR13522 | KSB | Inline-Umwälzpumpen | Etaline | 125-160 | Etaline ETL 125-125-160 GGSAV11D300404 BKSBIE4 PDRV2E | 1500 | 185 | B1: ungebraucht / neuwertig | 20.00 | 200.00 | 5.00 | 9.80 | 154.00 | 4 kW | 50Hz 3x 400 V |  | 5832.38 €
AR13523 | KSB | Normpumpen | Etanorm | 032-200 | Etanorm ETN 050-032-200 SCSAA11GD200154B | 1445 | 187 | B1: ungebraucht / neuwertig | 1.90 | 16.90 | 7.60 | 12.00 | 128.00 | 1,5 kW | 50Hz 3x 400 V, 50Hz 3x 230 V |  | 5789.44 €
AR13529 | KSB | Inline-Umwälzpumpen | Etaline-Z | 032-200 | Etaline ETLZ 032-032-200 GGSAV66D200074 BKSBIE3 | 1410 | 189 | B1: ungebraucht / neuwertig | 2.20 | 15.50 | 3.20 | 12.00 | 130.00 | 0,75 kW | 50Hz 3x 400 V, 50Hz 3x 230 V |  | 2047.88 €
AR13530 | KSB | Normpumpen | Etanorm | 125-315 | Etanorm ETN 150-125-315-GGSAA17GSHFO4GHB PM, ohne Motor | 1478 | 306 | B1: ungebraucht / neuwertig | 40.00 | 315.00 | 25.00 | 34.00 | 298.00 | 30 kW | 50Hz 3x 690 V, 50Hz 3x 400 V |  | 8853.61 €
AR13553 | KSB | Mehrstufige Pumpen | Multitec A-D | 032/05A | Multitec MTC B 032/05A-2.1 10.163 | 2935 | 142 | B1: ungebraucht / neuwertig | 2.60 | 20.70 | 97.00 | 135.00 | 264.00 | 5,5 kW | 50Hz 3x 690 V, 50Hz 3x 400 V |  | 7893.04 €
AR13564 | KSB | Inline-Umwälzpumpen | Etaline | 032-160 | Etaline ETL 032-032-160 GGSAV11D200074 BKSBIE3 | 1484 | 120 | B1: ungebraucht / neuwertig | 1.10 | 13.00 | 2.60 | 4.80 | 57.00 | 0,75 kW | 50Hz 3x 400 V, 50Hz 3x 230 V |  | 885.49 €
AR13589-01 | KSB | Split-Case Pumpen | Omega | 125-290 | Omega 125-290 A GC G F HW, ohne Motor | 1475 | 267 | B1: ungebraucht / neuwertig | 74.00 | 350.00 | 14.00 | 27.50 | 566.00 | 22 kW |  |  | 24196.69 €
AR13589-02 | KSB | Split-Case Pumpen | Omega | 125-290 | Omega 125-290 A GC G F HW, ohne Motor | 1475 | 267 | B1: ungebraucht / neuwertig | 74.00 | 350.00 | 14.00 | 27.50 | 566.00 | 22 kW |  |  | 24196.69 €
AR13593 | KSB | Inline-Umwälzpumpen | Etaline | 065-250 | Etaline ETL 065-065-250 GBHAV11D203002 B, ohne Motor | 2970 | 226 | B1: ungebraucht / neuwertig | 20.00 | 140.00 | 46.00 | 78.00 | 65.00 | 30 kW |  |  | 3410.82 €
AR13629 | KSB | Inline-Umwälzpumpen | Etaline | 050-250 | Etaline ETL 050-050-250 GGSAV10D200404 B, ohne Motor | 1500 | 247 | B1: ungebraucht / neuwertig | 6.00 | 57.90 | 12.00 | 22.10 | 61.00 | 4 kW |  |  | 1092.17 €
AR13639 | KSB | Blockpumpen | Etabloc | 050-125 | Etabloc ETB 065-050-125 GGSAV10D200402 B ohne DP | 3000 | 113 | B1: ungebraucht / neuwertig | 10.00 | 87.90 | 8.50 | 16.80 | 85.00 | 4 kW | 50Hz 3x 400 V |  | 4415.99 €
AR13652 | KSB | Mixed Flow Pumpen | KWP-K | 065-315 | KWPK 080-065-0315 GNNG10A Fig. 0 | 2900 | 320 | B1: ungebraucht / neuwertig | 20.00 | 134.00 | 30.00 | 40.00 | 182.00 | 18,5 kW |  |  | 7843.97 €
AR13681 | KSB | FDA-Pumpen | Vitacast | 065-260 | Vitacast VAB 080-065-260 0554MB T82LECCOXOA, ohne Motor | 2900 | 249 | B1: ungebraucht / neuwertig | 6.00 | 70.10 | 14.90 | 24.20 | 134.00 | 5,5 kW |  |  | 8560.73 €
AR13689 | FRANKLIN ELECTRIC | Unterwassermotorpumpen | UPA-Motoren | 150E | UMA 150E 22/21E | 2898 |  | B1: ungebraucht / neuwertig |  |  |  |  | 127.00 | 22 kW | 50Hz 3x 400 V |  | 2313.60 €
AR13692 | KSB | Vertikale Eintauchpumpen | Etanorm-V | 100-315 | Etanorm ETNV 125-100-315 GGSD H03901504B | 1460 | 283 | B1: ungebraucht / neuwertig | 25.00 | 212.00 | 20.00 | 30.80 | 395.00 | 15 kW | 50Hz 3x 690 V, 50Hz 3x 400 V |  | 8163.98 €
AR13693 | KSB | Blockpumpen | Etachrom-BC | 032-250 | Etachrom ETCB 050-032-250 CCSAA11A200752 B, ohne Motor | 2935 | 234 | B1: ungebraucht / neuwertig | 3.40 | 22.50 | 72.00 | 83.00 | 59.00 | 7,5 kW |  |  | 3522.83 €
AR13705 | KSB | Inline-Umwälzpumpen | Etaline | 100-160 | Etaline ETL 100-100-160 GGSAV11D200304 BKSBIE4/ PD2 / PM | 1500 | 171 | B1: B2: gebraucht / wie neu | 20.00 | 130.00 | 5.90 | 10.90 | 90.00 | 3 kW | 50Hz 3x 400 V |  | 3504.73 €
AR13708 | KSB | Inline-Umwälzpumpen | Etaline | 100-160 | Etaline ETL 100-100-160 GGSAV11D200304 BKSBIE4/ PD2 / PM | 1500 | 171 | B1: B2: gebraucht / wie neu | 20.00 | 130.00 | 6.20 | 11.30 | 90.00 | 3 kW | 50Hz 3x 400 V |  | 3504.73 €
AR13709 | KSB | Inline-Umwälzpumpen | Etaline | 100-160 | Etaline ETL 100-100-160 GGSAV11D200224 BKSBIE4/ PD2 / PM | 1500 | 157 | B1: B2: gebraucht / wie neu | 14.00 | 124.00 | 4.10 | 9.40 | 94.00 | 2,2 kW | 50Hz 3x 400 V |  | 3414.29 €
AR13715 | KSB | Wellendichtungslose Pumpen | Magnochem | 050-250 | EBS für Magnochem MAC D 080-050-2501VC X2EIN 200L2B | 2959 | 240 | B1: ungebraucht / neuwertig | 10.00 | 64.00 | 66.00 | 86.00 | 161.00 | 30 kW |  | Ja | 15084.04 €
AR13716 | KSB | Wellendichtungslose Pumpen | Magnochem | 050-250 | EBS für Magnochem MAC D 080-050-2501VC X2EIN 200L2B | 2959 | 259 | B1: ungebraucht / neuwertig | 10.00 | 64.00 | 66.00 | 86.00 | 161.00 | 30 kW |  | Ja | 14969.77 €
AR13728 | KSB | Normpumpen | Etanorm | 080-200 | Etanorm ETN 100-080-200 BBSAA10GD300404B, freies Wellenende | 1454 | 203 | B1: ungebraucht / neuwertig | 20.00 | 120.00 | 9.50 | 14.60 | 102.00 | 4 kW |  |  | 9788.24 €
AR13729 | KSB | Normpumpen | Etanorm | 125-250 | Etanorm ETNF 150-125-250 GBVAA10GA609002B, ohne Motor | 2940 | 232 | B1: ungebraucht / neuwertig | 20.00 | 500.00 | 43.00 | 70.00 | 156.00 | 90 kW |  | Ja | 6259.67 €
AR13736 | KSB | Wärmeträgerpumpen | HPK-L | 040-160 | HPKL 065-040-160 1SGBS W W00222 B | 2941 | 134 | B1: ungebraucht / neuwertig | 3.00 | 23.70 | 15.50 | 21.90 | 163.00 | 2,2 kW | 50Hz 3x 400 V | Ja | 10996.54 €
AR13737-02 | KSB | Inline-Umwälzpumpen | Etaline | 032-160 | Etaline ETL 032-032-160 GGSAV06D200112 BKSBIE3 | 2810 | 130 | B1: ungebraucht / neuwertig | 2.50 | 26.00 | 16.50 | 22.00 | 56.00 | 1,1 kW | 50Hz 3x 400 V, 50Hz 3x 230 V |  | 1113.86 €
AR13763 | KSB | Inline-Umwälzpumpen | Etaline-Z | 065-065-250 | Etaline ETLZ 065-065-250 GGSAV11D200154 BSIEIE3 PD2EM | 1455 | 198 | B1: ungebraucht / neuwertig | 8.50 | 59.00 | 6.80 | 13.50 | 174.00 | 1,5 kW | 50Hz 3x 400 V, 50Hz 3x 230 V |  | 6022.40 €
AR13765 | KSB | Tauchmotorpumpen | Amarex | 050-140 | Amarex ARX F 050-140/023F2USG -120 | 2898 | 120 | B1: ungebraucht / neuwertig | 2.00 | 30.00 | 2.30 | 12.10 | 70.00 |  | 50Hz 3x 400 V | Ja | 2643.61 €
AR13774 | KSB | Mehrstufige Pumpen | Movitec | 040/005 | Movitec VF 040/05-B1X13ES160A5VW | 2961 | 125 | B1: ungebraucht / neuwertig | 6.00 | 52.00 | 78.00 | 126.00 | 345.00 | 18,5 kW | 50Hz 3x 690 V, 50Hz 3x 400 V | Ja | 8227.42 €
AR13783 | KSB |  |  |  | Alarmschaltgerät AS 0 1-230V, 50Hz, Alarmsignal 85db(A) | 2900 |  | B1: ungebraucht / neuwertig |  |  |  |  | 0.50 |  |  |  | 104.52 €
AR13799-02 | KSB | Selbstansaugende Pumpen | Etaprime-L | 040-140 | Etaprime ETPL 040-040-140 GG I09D200222 B | 2855 | 144 | B1: ungebraucht / neuwertig | 2.90 | 26.00 | 13.00 | 28.20 | 122.00 | 2,2 kW | 50Hz 3x 400 V, 50Hz 3x 230 V |  | 3455.45 €
AR13799-03 | KSB | Selbstansaugende Pumpen | Etaprime-L | 040-140 | Etaprime ETPL 040-040-140 GG I09D200222 B | 2855 | 144 | B1: ungebraucht / neuwertig | 2.90 | 26.00 | 13.00 | 28.20 | 122.00 | 2,2 kW | 50Hz 3x 400 V, 50Hz 3x 230 V |  | 3455.45 €
AR13807 | KSB | Normpumpen | CPKN | 100-200 | EBS für CPKN-C1 100-200 ohne Gehäuse | 2955 | 188 | B1: ungebraucht / neuwertig | 30.00 | 260.00 | 34.00 | 49.00 | 122.00 |  |  |  | 8975.51 €
AR13808 | KSB | Normpumpen | CPKN | 100-250 | EBS für CPKN-C1 100-250 ohne Gehäuse | 2955 | 188 | B1: ungebraucht / neuwertig | 94.00 | 170.00 | 12.00 | 23.00 | 122.00 |  |  |  | 8975.51 €
AR13810 | KSB | Normpumpen | Etanorm | 065-160 | Etanorm ETN 080-065-160 GGSAA07GD202202B, IE4 ohne PD | 3000 | 152 | B1: ungebraucht / neuwertig | 20.00 | 130.00 | 20.00 | 30.00 | 159.00 | 22 kW | 50Hz 3x 400 V |  | 5797.32 €
AR13812 | KSB | Normpumpen | Etanorm | 100-400 | Etanorm ETN 125-100-400 GBHAA11GD503704B PD2 | 1500 | 376 | B1: ungebraucht / neuwertig | 32.00 | 265.00 | 38.80 | 52.90 | 647.00 | 37 kW | 50Hz 3x 400 V |  | 24059.55 €
AR13813 | KSB | FDA-Pumpen | Vitacast | 100-260 | Vitacast Bloc VAB 125-100-260 1104MB T82MECCS OA | 1472 | 260 | B1: ungebraucht / neuwertig | 15.00 | 182.00 | 16.00 | 24.00 | 195.00 | 11 kW | 50Hz 3x 690 V, 50Hz 3x 400 V |  | 8435.95 €
AR13814 | KSB | FDA-Pumpen | Vitacast | 025-145 | Vitacast Bloc VAB 032-025-145 0072KB T82MECCS OA | 2891 | 125 | B1: ungebraucht / neuwertig | 0.70 | 7.30 | 12.10 | 20.20 | 55.00 | 0,75 kW | 50Hz 3x 400 V, 50Hz 3x 230 V |  | 2828.16 €
AR13815 | KSB | FDA-Pumpen | Vitacast | 025-175 | Vitacast Bloc VAB 032-025-175 0222MB T82MECCO OA ohne Motor | 2954 | 175 | B1: ungebraucht / neuwertig | 0.75 | 8.24 | 22.10 | 31.20 | 40.00 | 2,2 kW |  |  | 2965.82 €
AR13827-01 | KSB | Blockpumpen | Etabloc | 050-200 | Etabloc ETB 065-050-200 GBSAV10D200554 B PDRV2 | 1500 | 219 | B1: ungebraucht / neuwertig | 7.20 | 71.00 | 15.00 | 24.10 | 119.00 | 5,5 kW | 50Hz 3x 400 V |  | 6750.87 €
AR13827-02 | KSB | Blockpumpen | Etabloc | 050-200 | Etabloc ETB 065-050-200 GBSAV10D200554 B PDRV2 | 1500 | 219 | B1: ungebraucht / neuwertig | 7.20 | 71.00 | 15.00 | 24.10 | 119.00 | 5,5 kW | 50Hz 3x 400 V |  | 6750.87 €
AR13838 | KSB | Tauchmotorpumpen |  |  | FLANSCHKRUEMMER DN80 Anschlusskrümmer mit Flansch- und Schlauchanschluss DN80 PN16/B75 | 2900 |  | B1: ungebraucht / neuwertig |  |  |  |  | 12.00 |  |  |  | 215.69 €
AR13852 | KSB | Druckerhöhungsanlagen |  |  | Steuergerät BC1.5.0 ADV. 6PP Booster Control Advanced 4 - 6 Pumpen | 2900 |  | B1: B2: gebraucht / wie neu |  |  |  |  | 3.00 |  |  |  | 554.65 €
AR13861-01 | KSB | Normpumpen | Etanorm-R | 125-500.2 | Etanorm RG 125-500.2 inkl. PM | 1489 | 367 | B1: ungebraucht / neuwertig | 61.20 | 334.80 | 32.00 | 87.00 | 1467.00 | 90 kW | 50Hz 3x 690 V, 50Hz 3x 400 V |  | 25782.83 €
AR13861-02 | KSB | Normpumpen | Etanorm-R | 125-500.2 | Etanorm RG 125-500.2 inkl. PM | 1489 | 367 | B1: ungebraucht / neuwertig | 61.20 | 334.80 | 32.00 | 87.00 | 1467.00 | 90 kW | 50Hz 3x 690 V, 50Hz 3x 400 V |  | 25782.83 €
AR13880-01 | KSB | Split-Case Pumpen | Omega | 350-430 | Omega 350-430 B GB P F, ohne Motor | 1491 | 424 | B1: ungebraucht / neuwertig | 650.00 | 3080.00 | 26.00 | 58.00 | 1809.00 | 315 kW |  |  | 57279.76 €
AR13880-02 | KSB | Split-Case Pumpen | Omega | 350-430 | Omega 350-430 B GB P F, ohne Motor | 1491 | 424 | B1: ungebraucht / neuwertig | 650.00 | 3080.00 | 26.00 | 58.00 | 1809.00 | 315 kW |  |  | 57279.76 €
AR13880-03 | KSB | Split-Case Pumpen | Omega | 350-430 | Omega 350-430 B GB P F, ohne Motor | 1491 | 424 | B1: ungebraucht / neuwertig | 650.00 | 3080.00 | 26.00 | 58.00 | 1809.00 | 315 kW |  |  | 57279.76 €
AR13883-01 | KSB | Split-Case Pumpen | Omega | 350-430 | Omega 350-430 B GB P F, ohne Motor | 1491 | 424 | B1: ungebraucht / neuwertig | 650.00 | 3080.00 | 26.00 | 58.00 | 1809.00 | 315 kW |  |  | 57279.76 €
AR13883-02 | KSB | Split-Case Pumpen | Omega | 350-430 | Omega 350-430 B GB P F, ohne Motor | 1491 | 424 | B1: ungebraucht / neuwertig | 650.00 | 3080.00 | 26.00 | 58.00 | 1809.00 | 315 kW |  |  | 57279.76 €
AR13883-03 | KSB | Split-Case Pumpen | Omega | 350-430 | Omega 350-430 B GB P F, ohne Motor | 1491 | 424 | B1: ungebraucht / neuwertig | 650.00 | 3080.00 | 26.00 | 58.00 | 1809.00 | 315 kW |  |  | 57279.76 €
AR13896 | KSB | Inline-Umwälzpumpen | Etaline-L | 050-100 | Etaline ETLL 050-050-100 GG AV11D400752M AATB PD2E | 2710 | 98 |  | 4.90 | 32.50 | 3.50 | 12.20 | 25.00 | 0,75 kW | 50Hz 3x 400 V, 50Hz 3x 230 V | Ja | 1667.25 €
AR13899 | KSB | Inline-Umwälzpumpen | Etaline-L | 025-070.1 | Etaline ETLL 025-025-0701BP AV11D200122C AATB | 2870 | 70 | B1: ungebraucht / neuwertig | 0.60 | 5.10 | 2.00 | 5.00 | 8.50 | 0,18 kW | 50Hz 3x 400 V, 50Hz 3x 230 V |  | 656.22 €
AR13913 | KSB | Blockpumpen | Etabloc | 050-160 | Etabloc ETB 065-050-160 GGSAF10D202202 B PM, ohne Motor | 3000 | 154 | B1: ungebraucht / neuwertig | 15.00 | 100.00 | 25.00 | 35.00 | 59.00 | 22 kW | 50Hz 3x 400 V |  | 3976.45 €
AR13919 | KSB | Inline-Umwälzpumpen | Etaline-Z | 040-250 | Etaline ETLZ 040-040-250 GG IE5 ohne PD | 1500 | 248 | B1: ungebraucht / neuwertig | 6.00 | 30.00 | 11.00 | 22.00 | 174.00 | 3 kW | 50Hz 3x 400 V |  | 3638.21 €
AR13924 | KSB | Inline-Umwälzpumpen | Etaline-L | 040-060 | Etaline ETLL 040-040-060 BP AV11D200252C AATB PD2E | 2860 | 98 | B1: ungebraucht / neuwertig | 0.10 | 12.90 | 2.40 | 6.80 | 69.00 | 0,25 kW | 50Hz 3x 400 V |  | 2055.83 €
AR13925 | KSB | Inline-Umwälzpumpen | Etaline-L | 040-060 | Etaline ETLL 040-040-060 BP AV11D200252C AATB PD2E | 2860 | 98 | B1: ungebraucht / neuwertig | 0.10 | 12.90 | 2.40 | 6.80 | 69.00 | 0,25 kW | 50Hz 3x 400 V |  | 2055.83 €
AR13926 | KSB | Inline-Umwälzpumpen | Etaline-L | 032-080 | Etaline ETLL 032-032-080 BP AV11D200252C AATB PD2E | 2621 | 80 | B1: ungebraucht / neuwertig | 1.00 | 9.40 | 1.00 | 6.20 | 25.00 | 0,25 kW | 50Hz 3x 400 V |  | 1754.33 €
AR13927 | KSB | Inline-Umwälzpumpen | Etaline-L | 032-080 | Etaline ETLL 032-032-080 BP AV11D200252C AATB PD2E | 2621 | 80 | B1: ungebraucht / neuwertig | 1.00 | 9.40 | 1.00 | 6.20 | 25.00 | 0,25 kW | 50Hz 3x 400 V |  | 1754.33 €
AR13929 | KSB | Unterwassermotorpumpen | UPA-Motoren | 150E | UMA 150E 13/21 600V | 2890 |  | B1: ungebraucht / neuwertig |  |  |  |  | 78.00 | 13 kW | Siehe Datenblatt | Ja | 4303.29 €
AR13932 | KSB |  | Etaprime-B/BN | 065-150 | Etaprime ETPB 065-065-150 GG I09D200402 B | 2923 | 145 | B1: ungebraucht / neuwertig | 7.00 | 65.00 | 23.00 | 11.30 | 112.00 | 4 kW | 50Hz 3x 690 V, 50Hz 3x 400 V |  | 2964.01 €
AR13960 | KSB | Tauchmotorpumpen | Ama-Drainer | A 405 | Ama-Drainer A 405 SE/10 | 2800 | 100 | B1: ungebraucht / neuwertig | 1.00 | 21.00 | 3.00 | 9.50 | 14.70 | 0,55 kW | 50Hz 1x 230 V |  | 653.93 €
AR13972-01 | KSB | Druckerhöhungsanlagen | Delta Compact | 006/004 | Delta Compact CP2/00604-015-2-27DFU-CSST mit Trinkwasserzertifikat | 2900 |  | B1: ungebraucht / neuwertig | 0.50 | 10.50 | 25.00 | 52.70 | 101.00 | 1,1 kW | 50Hz 1x 230 V |  | 4081.92 €
AR13972-02 | KSB | Druckerhöhungsanlagen | Delta Compact | 006/004 | Delta Compact CP2/00604-015-2-27DFU-CSST mit Trinkwasserzertifikat | 2900 |  | B1: ungebraucht / neuwertig | 0.50 | 10.50 | 25.00 | 52.70 | 101.00 | 1,1 kW | 50Hz 1x 230 V |  | 4081.92 €
AR13974 | KSB | Blockpumpen | Etabloc | 100-250 | Etabloc ETB 125-100-250 GGSAV66D301504 B, ohne Motor | 1500 | 269 | B1: ungebraucht / neuwertig | 24.00 | 217.00 | 18.10 | 26.40 | 109.00 | 15 kW | 50Hz 3x 400 V |  | 4680.67 €
AR14007 | KSB | Unterwassermotorpumpen | UPA200 | 200 | UPA 200-14/1A ohne Motor | 2900 | 119 | B1: B3: gebraucht / werksüberholt | 5.00 | 68.00 | 9.89 | 19.37 | 55.00 | 3,5 kW |  |  | 9101.90 €
AR14010 | KSB | Hauswasserversorgung | Comeo | 1006/04 | Comeo C I006/04-A4B32FS090E6UW ohne Lüfterhaube | 2900 |  | B1: ungebraucht / neuwertig | 0.50 | 9.00 | 16.00 | 36.30 | 27.00 | 1,1 kW | 50Hz 3x 400 V, 50Hz 3x 230 V |  | 734.37 €
AR14089 | KSB | Normpumpen | MegaCPK | 080-200 | MegaCPK 125-080-200 EG, ohne Motor | 2900 | 181 | B1: ungebraucht / neuwertig | 13.50 | 102.00 | 8.00 | 11.50 | 128.00 | 4,0 kW |  |  | 7165.84 €
AR14094-01 | KSB | Mehrstufige Pumpen | Movitec | 010/003 | Movitec V 010/03-B4F13E2080B5WW | 3000 | 96 | B1: ungebraucht / neuwertig | 1.20 | 13.00 | 17.90 | 33.00 | 104.00 | 1,1 kW | 50Hz 3x 400 V |  | 1340.64 €
AR14100-03 | KSB | Unterwassermotorpumpen |  |  | UMA 250D 160/22 | 2903 |  | B1: ungebraucht / neuwertig |  |  |  |  | 420.00 | 160 kW | 50Hz 3x 400 V |  | 14901.60 €
AR14101 | KSB | Blockpumpen | Etabloc | 125-200 | Etabloc ETB 150-125-200 GGSAV10D300406 B | 981 | 222 | B1: ungebraucht / neuwertig | 25.00 | 218.00 | 4.50 | 7.50 | 206.00 | 4 kW | 50Hz 3x 690 V, 50Hz 3x 400 V |  | 7114.95 €
AR14102 | KSB | Blockpumpen | Etabloc | 032-125 | Etabloc ETB 050-032-125 CCSBV15 WS2BS2HHB, ohne Motor | 2900 | 138 | B1: ungebraucht / neuwertig | 4.10 | 33.80 | 19.00 | 28.00 | 32.00 | 2,2 kW |  |  | 8397.14 €
AR14106 | KSB | Nassläuferpumpen |  |  | CalioTherm S NC K | 2900 |  |  | 0.10 | 0.72 | 0.10 | 1.00 | 1.80 |  |  |  | 123.22 €
AR14107 | KSB | Nassläuferpumpen | Rio-Therm-N |  | Rio-Therm N 25-30 T | 2900 |  |  | 1.10 | 3.50 | 0.50 | 3.20 | 3.50 |  | 50Hz 3x 400 V |  | 257.78 €
AR14119 | - | Ersatzteile & Zubehör |  |  | Reflex Aquapress DT5, 8L, 16bar, Druckausdehnungsgefäss | 2900 | [6 empty] | 2.50 |  |  |  | 88.40 €
AR14136 | KSB | Druckerhöhungsanlagen | Delta Primo | 002/030 | Delta Primo KDB SVP2-002/030M5A314/000 mit KIT-KOMPENSATOR G1/2 | 2900 | 80 | B1: ungebraucht / neuwertig | 0.50 | 6.35 | 30.00 | 50.00 | 103.00 | 0,37 kW | 50Hz 3x 400 V | Ja | 5708.93 €
AR14145-02 | KSB |  | Etaline | 100-125 | EBS Etaline ETL 100-100-125 GGSAV11D200154 BKSBIE5 PD2E | 1500 | 141 | B1: ungebraucht / neuwertig | 9.80 | 91.00 | 3.20 | 6.80 | 78.00 | 1,5 kW | 50Hz 3x 400 V |  | 2104.71 €
AR14151 | KSB | Mixed Flow Pumpen | Sewatec K | 150-403 | Sewatec K 150-403G 3EN 250M 04 | 1480 | 375 | B1: ungebraucht / neuwertig | 180.00 | 700.00 | 14.00 | 42.00 | 1178.00 | 55 kW | 50Hz 3x 690 V, 50Hz 3x 400 V |  | 26740.84 €
AR14218 | KSB | Inline-Umwälzpumpen | Etaline-Z | 080-160 | Etaline ETLZ 080-080-160 GG_AV11D200224 / PD2 | 1500 | 174 | B1: ungebraucht / neuwertig | 12.00 | 75.50 | 6.00 | 11.20 | 152.00 | 2,2 kW | 50Hz 3x 400 V |  | 5306.68 €
AR14224 | KSB | Tauchmotorrührwerke | Amamix |  | AXIALPROPELLER für Amaline 8032 | 2900 |  | B1: ungebraucht / neuwertig |  |  |  |  | 45.00 |  |  |  | 3558.46 €
AR14307-02 | KSB | Inline-Umwälzpumpen | Etaline | 050-160 | Etaline ETL 050-050-160 GGSAV66D200224 PD2 PM | 1500 | 174 | B1: ungebraucht / neuwertig | 9.00 | 55.00 | 6.00 | 14.10 | 71.00 | 2,2 kW | 50Hz 3x 400 V |  | 2649.72 €
AR14317 | KSB | Normpumpen |  |  | LFRD 125-315 298mm Bronze Etanorm | 2900 |  | B1: A: neu / standard |  |  |  |  | 16.00 |  |  |  | 2343.91 €
AR14419-01 | KSB | Split-Case Pumpen | RPH | 080-280 | RPH S8 080-280B ohne Wellendichtung | 2970 | 279 | B1: ungebraucht / neuwertig | 25.00 | 102.00 | 65.00 | 101.00 | 369.00 | 30 kW |  |  | 18646.99 €
AR14419-02 | KSB | Split-Case Pumpen | RPH | 080-280 | RPH S8 080-280B ohne Wellendichtung | 2970 | 279 | B1: ungebraucht / neuwertig | 25.00 | 102.00 | 65.00 | 101.00 | 369.00 | 30 kW |  |  | 18646.99 €
AR14432 | KSB | Inline-Umwälzpumpen | Etaline | 032-160 | Etaline ETL 032-032-160 GGSAV11D200114 BKSBIE5 PD2M | 1500 | 130 | B1: ungebraucht / neuwertig | 1.30 | 14.10 | 2.20 | 5.90 | 64.00 | 1,1 kW | 50/60Hz 3x 380-480 V mit Umrichterbetrieb, 50Hz 3x 400 V |  | 3042.14 €
AR14435 | KSB | Unterwassermotorpumpen | UPAchrom 100 | 100C | *R*UPAchrom 100 UPAC 4-003/12 -CCRBV+DN 4-0011E2-ADWT inkl. Schaltgerät UPA Control | 2850 | 96 | B1: ungebraucht / neuwertig | 0.30 | 4.20 | 28.00 | 75.00 | 40.00 | 1,1 kW | 50Hz 3x 400 V |  | 1729.21 €
AR14462 | KSB | Inline-Umwälzpumpen | Etaline | 040-160 | Etaline ETL 040-040-160 GGSAV11D200302 BKSBIE5 PD2EM | 3000 | 174 | B1: ungebraucht / neuwertig | 4.00 | 44.50 | 10.00 | 23.00 | 73.00 | 3 kW | 50/60Hz 3x 380-480 V mit Umrichterbetrieb |  | 2876.26 €
AR14463-02 | KSB | Inline-Umwälzpumpen | Etaline | 032-160 | Etaline ETL 032-032-160 GGSAV11D200114 BKSBIE5 PD2E | 1500 | 170 | B1: ungebraucht / neuwertig | 3.50 | 22.30 | 7.50 | 15.50 | 62.00 | 1,1 kW | 50/60Hz 3x 380-480 V mit Umrichterbetrieb |  | 1819.46 €
AR14494 | KSB | Mehrstufige Pumpen | Movitec | 002/002 | Movitec V 002/02-B4G13FE071D5WA PD2EM | 3000 | 90 | B1: ungebraucht / neuwertig | 0.31 | 4.00 | 7.70 | 22.20 | 84.00 | 0,55 kW | 50Hz 3x 400 V |  | 2076.21 €
AR14499-01 | KSB | Blockpumpen | Etabloc | 100-160 | Etabloc ETB 125-100-160 CCSCV01WS3FO4HHB | 3000 | 185 | B1: ungebraucht / neuwertig | 39.00 | 280.00 | 18.00 | 26.20 | 360.00 | 30 kW | 50Hz 3x 400 V |  | 15708.93 €
AR14499-02 | KSB | Blockpumpen | Etabloc | 100-160 | Etabloc ETB 125-100-160 CCSCV01WS3FO4HHB | 3000 | 185 | B1: ungebraucht / neuwertig | 39.00 | 280.00 | 18.00 | 26.20 | 360.00 | 30 kW | 50Hz 3x 400 V |  | 15708.93 €
AR14499-03 | KSB | Blockpumpen | Etabloc | 100-160 | Etabloc ETB 125-100-160 CCSCV01WS3FO4HHB | 3000 | 185 | B1: ungebraucht / neuwertig | 39.00 | 280.00 | 18.00 | 26.20 | 360.00 | 30 kW | 50Hz 3x 400 V |  | 15708.93 €
AR14499-04 | KSB | Blockpumpen | Etabloc | 100-160 | Etabloc ETB 125-100-160 CCSCV01WS3FO4HHB | 3000 | 185 | B1: ungebraucht / neuwertig | 39.00 | 280.00 | 18.00 | 26.20 | 360.00 | 30 kW | 50Hz 3x 400 V |  | 15708.93 €
AR14503 | KSB | Mixed Flow Pumpen | KWP-K | 250-403 | EBS für KWPK 250-250-0403 DDDD10CBX0-----6 | 2900 | 371 | B1: ungebraucht / neuwertig | 370.00 | 870.00 | 13.30 | 19.30 | 720.00 | 55 kW |  |  | 45316.91 €
AR14519-01 | KSB | Wärmeträgerpumpen | Etabloc-SYT | 050-200 | Etabloc ETBY 065-050-200 SG DB08D201502 B | 2964 | 203 | B1: ungebraucht / neuwertig | 12.00 | 110.00 | 37.50 | 62.00 | 166.00 | 15 kW | 50Hz 3x 690 V, 50Hz 3x 400 V |  | 5357.65 €
AR14519-02 | KSB | Wärmeträgerpumpen | Etabloc | 050-200 | Etabloc ETBY 065-050-200 SG DB08D201502 B | 2964 | 203 | B1: ungebraucht / neuwertig | 12.00 | 110.00 | 37.50 | 62.00 | 166.00 | 15 kW | 50Hz 3x 690 V, 50Hz 3x 400 V |  | 5357.65 €
AR14615 | KSB | Inline-Umwälzpumpen | Etaline | 065-160 | Etaline ETL 065-065-160-GGSCV11WS2DN2AFB ohne Motor | 2958 | 141 | B1: ungebraucht / neuwertig | 13.00 | 100.00 | 19.00 | 29.90 | 60.00 | 7,5 kW |  |  | 1051.08 €
AR14616-02 | KSB | Inline-Umwälzpumpen | Etaline | 065-250 | Etaline ETL 065-065-250 GGSAV10D200224 ohne Motor | 1461 | 196 | B1: ungebraucht / neuwertig | 7.00 | 64.60 | 7.40 | 13.80 | 65.00 | 2,2 kW |  |  | 1431.12 €
AR14619-01 | KSB | Selbstansaugende Pumpen | Etaprime-B/BN | 050-130 | Etaprime ETPB 050-050-130 GGXI10D200352 B (Harting-Stecker) | 2910 | 128 | B1: ungebraucht / neuwertig | 5.20 | 50.30 | 7.30 | 18.10 | 86.00 | 3 kW | 50Hz 3x 690 V, 50Hz 3x 400 V |  | 3171.63 €
AR14619-02 | KSB | Selbstansaugende Pumpen | Etaprime-B/BN | 050-130 | Etaprime ETPB 050-050-130 GGXI10D200352 B ohne Motor | 2900 | 128 | B1: ungebraucht / neuwertig | 5.20 | 50.30 | 7.30 | 18.10 | 61.00 | 3 kW | 50Hz 3x 690 V, 50Hz 3x 400 V |  | 2096.22 €
AR14629 | KSB | Tauchmotorpumpen | Ama-Drainer | C 422 | Ama-Drainer C 422 SD/35 | 2800 | 142 | B1: B2: gebraucht / wie neu | 2.00 | 34.00 | 4.70 | 17.50 | 20.80 | 2,2 kW | 50Hz 3x 380 V, 50Hz 3x 400 V, 50Hz 3x 415 V |  | 4508.61 €
AR14630 | KSB | Tauchmotorpumpen | Ama-Drainer | C 505 | Ama-Drainer C 505 ND/10 K | 2800 | 100 | B1: B2: gebraucht / wie neu | 1.00 | 21.00 | 3.00 | 9.50 | 17.00 | 0,55 kW | 50Hz 3x 380 V, 50Hz 3x 400 V, 50Hz 3x 415 V |  | 841.64 €
AR14642-02 | KSB | Normpumpen | Etanorm | 065-160 | Etanorm ETN 080-065-160 GG AA11GD201502B PM | 3000 | 174 | B1: ungebraucht / neuwertig | 17.00 | 132.00 | 26.00 | 35.00 | 66.00 | 15 kW |  |  | 1872.38 €
AR14704 | KSB |  | Ama-Drainer | A 422 | Ama-Drainer A 422 ND/10 | 2900 |  | B1: B2: gebraucht / wie neu | 0.10 | 33.50 | 4.50 | 20.70 | 18.00 | 2,2 kW | 50Hz 3x 400 V |  | 1478.06 €
AR14744-01 | KSB | Mehrstufige Pumpen | Movitec | 006/004 | Movitec HSI 006/04-B7S13ES080D5UW | 2855 | 90 | B1: ungebraucht / neuwertig | 0.80 | 8.85 | 18.00 | 39.00 | 51.00 | 1,1 kW | 50Hz 3x 400 V, 50Hz 3x 230 V |  | 1124.00 €
AR14752 | KSB | Mehrstufige Pumpen | Movitec | 125/004 | Movitec VSF 125/042B1S36CS225A5VW | 2970 | 144 | B1: ungebraucht / neuwertig | 12.00 | 160.00 | 62.00 | 126.00 | 587.00 | 45 kW | 50Hz 3x 690 V, 50Hz 3x 400 V | Ja | 17573.94 €
AR14755 | KSB | Blockpumpen | Etabloc | 032-125 | Etabloc ETB 050-032-125 GGSAF10D200302, ohne Motor | 2910 | 136 | B1: ungebraucht / neuwertig | 5.00 | 31.00 | 19.00 | 25.80 |  | 3 kW | 50Hz 3x 690 V, 50Hz 3x 400 V |  | 2321.54 €
AR14776 | KSB | Wärmeträgerpumpen | Etaline-SYT | 040-200 | Etaline ETLY 040-040-200 SGSDB08D200752 | 2925 | 198 | B1: ungebraucht / neuwertig | 9.30 | 53.00 | 31.00 | 56.80 | 117.00 | 7,5 kW | 50Hz 3x 690 V, 50Hz 3x 400 V |  | 5060.80 €
AR14777 | KSB | Wärmeträgerpumpen | Etanorm-SYT | 100-250 | Etanorm ETNY 125-100-250 SG DB08LA300754B Fig. 0 | 2900 | 236 | B1: ungebraucht / neuwertig | 22.30 | 190.00 | 11.20 | 19.50 | 123.00 | 7,5 kW |  |  | 5579.95 €
AR14785-02 | KSB | Mehrstufige Pumpen | Movitec | 002/006 | Movitec V 002/06-B4G13FE071D5WA PD PM | 2900 | 80 | B1: ungebraucht / neuwertig | 0.30 | 3.40 | 17.50 | 49.00 | 91.00 | 0,55 kW | 50Hz 3x 400 V |  | 2528.30 €
AR14787 | KSB | Mehrstufige Pumpen | Movitec | 002/003 | Movitec V 002/03-B4G14EE071D5WA PD PM | 2901 | 80 | B1: ungebraucht / neuwertig | 0.30 | 3.40 | 8.40 | 24.50 | 91.00 | 0,55 kW | 50Hz 3x 400 V |  | 2403.31 €
AR14788 | KSB | Mehrstufige Pumpen | Movitec | 025/001 | Movitec VF 025/01-B1D13ES100B6UW 60Hz | 3505 | 124 | B1: ungebraucht / neuwertig | 4.00 | 41.00 | 16.00 | 30.00 | 95.00 | 3 kW | 60Hz 3x 460 V |  | 2463.84 €
AR14820 | KSB | Mehrstufige Pumpen | Movitec | 006/002 | Movitec V 006/02-B4G13FS080D5UW | 2900 |  | B1: ungebraucht / neuwertig | 0.10 | 9.00 | 8.00 | 19.00 | 35.00 | 0,75 kW | 50Hz 3x 400 V, 50Hz 3x 230 V |  | 1056.64 €
AR14821 | KSB | Mehrstufige Pumpen | Movitec-VE/VME | 004/006 | Movitec VME004/06-B7F13FS080D5UW | 2900 | 86 | B1: ungebraucht / neuwertig | 0.60 | 6.40 | 21.00 | 54.00 | 38.00 | 1,1 kW | 50Hz 3x 400 V, 50Hz 3x 230 V | Ja | 1102.44 €
AR14825 | KSB | Sonstige Pumpen |  |  | Emporia PD-A50M | 2900 |  | B1: ungebraucht / neuwertig | 0.50 | 2.30 | 4.40 | 32.00 | 9.00 |  | 50Hz 1x 230 V |  | 98.65 €
AR14826 | KSB | Sonstige Pumpen |  |  | Emporia CP-51T2 | 2900 |  | B1: ungebraucht / neuwertig | 1.30 | 5.00 | 14.00 | 20.00 | 9.00 |  | 50Hz 1x 230 V |  | 192.67 €
AR14851 | KSB | Normpumpen | Etanorm | 040-315 | Etanorm ETN 065-040-315-GGSAA11GSDCM4EHB | 1445 | 324 | B1: ungebraucht / neuwertig | 3.40 | 17.50 | 35.00 | 38.00 | 220.00 | 4,0 kW | 50Hz 3x 690 V, 50Hz 3x 400 V |  | 5044.38 €
AR14860 | KSB | Inline-Umwälzpumpen | Etaline | 040-160 | Etaline ETL 040-040-160-GGSCV11 WS2AP4KCB PD2 PM | 1500 | 174 | B1: ungebraucht / neuwertig | 2.00 | 22.00 | 2.50 | 5.70 | 75.00 | 0,55 kW | 50Hz 3x 400 V |  | 2560.08 €
AR14862 | KSB | Mehrstufige Pumpen | Movitec | 015/008 | Movitec V 015/08-C4F13ES160B5VW | 2945 | 107 | B1: ungebraucht / neuwertig | 2.00 | 22.00 | 89.00 | 125.00 | 204.00 | 11 kW | 50Hz 3x 690 V, 50Hz 3x 400 V |  | 4090.41 €
AR14868-02 | KSB | Inline-Umwälzpumpen | Etaline | 032-160 | Etaline ETL 032-032-160-GGSCV11 WS2AP4KCB PD2M | 1500 | 170 | B1: ungebraucht / neuwertig | 1.30 | 13.65 | 3.00 | 6.00 | 77.00 | 0,55 kW | 50Hz 3x 400 V |  | 3011.14 €
AR14871 | KSB | Mehrstufige Pumpen | Movitec | 015/003 | Movitec V 015/03-C4F13ES100B5VW | 2920 | 107 | B1: ungebraucht / neuwertig | 2.00 | 22.50 | 30.20 | 46.00 | 76.00 | 3 kW | 50Hz 3x 690 V, 50Hz 3x 400 V |  | 2435.85 €
AR14872 | WILO | Nassläuferpumpen |  |  | WILO TOP-E80/1-10 230V,50Hz, PN6, DN80,1160W Art.Nr.: 2033141 | 2900 |  | B1: A: neu / standard | 0.10 | 63.00 | 1.00 | 9.60 | 35.00 |  | 50Hz 1x 230 V |  | 2688.53 €
AR14874 | KSB | Normpumpen | MegaCPK | 150-400 | MegaCPK 200-150-400 CC LXMCED07504A | 1487 | 371 | B1: ungebraucht / neuwertig | 41.00 | 500.00 | 34.80 | 52.00 | 1250.00 | 75 kW | 50Hz 3x 690 V, 50Hz 3x 400 V | Ja | 54083.17 €
AR14875 | KSB | Inline-Umwälzpumpen | Etaline | 080-160 | Etaline ETL 080-080-160-GGSCV11 WS2BA4KCB PD2 PM | 1500 | 143 | B1: ungebraucht / neuwertig | 7.50 | 80.00 | 2.80 | 7.50 | 91.00 | 1,1 kW | 50Hz 3x 400 V |  | 3522.12 €
AR14885 | KSB | Mixed Flow Pumpen | KWP-K | 080-315 | KWPK 100-080-0315 GNNG10A - BH 184 | 1470 | 287 | B1: ungebraucht / neuwertig | 22.00 | 135.00 | 21.80 | 31.80 | 325.00 | 18,5 kW | 50Hz 3x 690 V, 50Hz 3x 400 V |  | 9538.87 €
AR14890-01 | KSB | Wärmeträgerpumpen | Etanorm-SYT | 125-400 | Etanorm ETNY 150-125-400 SG DB08LD505504B | 1480 | 396 | B1: ungebraucht / neuwertig | 70.00 | 380.00 | 45.00 | 59.90 | 820.00 | 55 kW | 50Hz 3x 690 V, 50Hz 3x 400 V |  | 20923.86 €
AR14890-02 | KSB | Wärmeträgerpumpen | Etanorm-SYT | 125-400 | Etanorm ETNY 150-125-400 SG DB08LD505504B | 1480 | 396 | B1: ungebraucht / neuwertig | 70.00 | 380.00 | 45.00 | 59.90 | 820.00 | 55 kW | 50Hz 3x 690 V, 50Hz 3x 400 V |  | 20923.86 €
AR14892-01 | KSB | Wärmeträgerpumpen | Etanorm-SYT | 125-400 | Etanorm ETNY 150-125-400 SG DB08LD503004B | 1475 | 372 | B1: ungebraucht / neuwertig | 71.00 | 220.00 | 47.00 | 52.00 | 546.00 | 30 kW | 50Hz 3x 690 V, 50Hz 3x 400 V |  | 16769.50 €
AR14892-02 | KSB | Wärmeträgerpumpen | Etanorm-SYT | 125-400 | Etanorm ETNY 150-125-400 SG DB08LD503004B | 1475 | 372 | B1: ungebraucht / neuwertig | 71.00 | 220.00 | 47.00 | 52.00 | 546.00 | 30 kW | 50Hz 3x 690 V, 50Hz 3x 400 V |  | 16769.50 €
AR14893 | Cosmo GmbH | Nassläuferpumpen |  |  | COSMO Giant 025-060, G1½", R1", PN6/10/16 | 2900 |  | B1: A: neu / standard | 0.10 | 7.40 | 0.60 | 6.00 | 6.50 |  | 50Hz 1x 230 V |  | 1028.24 €
AR14908-01 | KSB | Vertikale Eintauchpumpen | Etanorm-V | 032-200.1 | Etanorm ETNV 050-032-2001 GG | 2890 | 182 | B1: ungebraucht / neuwertig | 4.80 | 22.00 | 32.00 | 45.30 | 172.00 | 4,0 kW | 50Hz 3x 690 V, 50Hz 3x 400 V |  | 6581.34 €
AR14908-02 | KSB | Vertikale Eintauchpumpen | Etanorm-V | 032-200.1 | Etanorm ETNV 050-032-2001 GG | 2890 | 182 | B1: ungebraucht / neuwertig | 4.80 | 22.00 | 32.00 | 45.30 | 172.00 | 4,0 kW | 50Hz 3x 690 V, 50Hz 3x 400 V |  | 6581.34 €
AR14910 | KSB | Tauchmotorpumpen | Amarex | 080-220 | Amarex ARX F080-220/035C2USG -150/00000L000 | 2896 | 150 | B1: ungebraucht / neuwertig | 2.00 | 60.00 | 5.00 | 18.50 | 114.00 | 3,57 kW | 50Hz 3x 400 V |  | 4009.51 €
AR14916 | KSB | Inline-Umwälzpumpen | Etaline | 040-250 | Etaline ETL 040-040-250-GGSCV66WS2CM4KAB PD2E | 1500 | 261 | B1: ungebraucht / neuwertig | 2.60 | 29.50 | 12.00 | 25.20 | 108.00 | 4,0 kW | 50Hz 3x 400 V |  | 3040.47 €
AR14946-01 | KSB | Unterwassermotorpumpen | UPA150C | 150C | UPAC 150-016/08EE + UMA 150-5,0/21E | 2923 | 87 | B1: ungebraucht / neuwertig | 1.70 | 21.50 | 52.00 | 89.80 | 83.00 | 4,5 kW | 50Hz 3x 400 V |  | 4486.24 €
AR14946-02 | KSB | Unterwassermotorpumpen | UPA150C | 150C | UPAC 150-016/08EE + UMA 150-5,0/21E | 2923 | 87 | B1: ungebraucht / neuwertig | 1.70 | 21.50 | 52.00 | 89.80 | 83.00 | 4,5 kW | 50Hz 3x 400 V |  | 4486.24 €
AR14946-03 | KSB | Unterwassermotorpumpen | UPA150C | 150C | UPAC 150-016/08EE + UMA 150-5,0/21E | 2923 | 87 | B1: ungebraucht / neuwertig | 1.70 | 21.50 | 52.00 | 89.80 | 83.00 | 4,5 kW | 50Hz 3x 400 V |  | 4486.24 €
AR14950-01 | KSB | Wellendichtungslose Pumpen | Magnochem | 032-125.1 | Magnochem MAC D 050-032-1251CC E1BIN 100L2B | 2900 | 131 | B1: ungebraucht / neuwertig | 2.60 | 20.00 | 14.00 | 21.80 | 130.00 | 3 kW |  |  | 11699.61 €
AR14950-02 | KSB | Wellendichtungslose Pumpen | Magnochem | 032-125.1 | Magnochem MAC D 050-032-1251CC E1BIN 100L2B | 2900 | 131 | B1: ungebraucht / neuwertig | 2.60 | 20.00 | 14.00 | 21.80 | 130.00 | 3 kW |  |  | 11699.61 €
AR14954 | KSB | Blockpumpen | Etabloc | 040-125 | Etabloc ETB 065-040-125 GBSAV10D200074 B | 1410 | 138 | B1: ungebraucht / neuwertig | 3.30 | 28.50 | 4.50 | 6.60 | 66.00 | 0,75 kW | 50Hz 3x 400 V |  | 2605.87 €
AR14955 | KSB | Blockpumpen | Etabloc | 040-125 | Etabloc ETB 065-040-125 GBSAV10D200074 B | 1420 | 137 | B1: ungebraucht / neuwertig | 3.30 | 28.00 | 4.50 | 6.50 | 66.00 | 0,75 kW | 50Hz 3x 400 V |  | 2605.87 €
AR14956 | KSB | Blockpumpen | Etabloc | 040-125 | Etabloc ETB 065-040-125 GBSAV10D200074 B | 1410 | 130 | B1: ungebraucht / neuwertig | 3.30 | 26.50 | 4.00 | 5.70 | 66.00 | 0,75 kW | 50Hz 3x 400 V, 50Hz 3x 230 V |  | 2605.87 €
AR14958 | KSB | Blockpumpen | Etabloc | 050-125 | Etabloc ETB 065-050-125 GBSAV10D200074 B | 1410 | 142 | B1: ungebraucht / neuwertig | 7.00 | 52.80 | 3.50 | 6.50 | 69.00 | 0,75 kW | 50Hz 3x 400 V |  | 2791.36 €
AR14960 | KSB | Blockpumpen | Etabloc | 080-160 | Etabloc ETB 100-080-160 GBSAV11D200554 B PD2 | 1811 | 174 | B1: ungebraucht / neuwertig | 22.00 | 175.00 | 9.20 | 15.00 | 137.00 | 5,5 kW | 50Hz 3x 400 V | Ja | 6889.77 €
AR14962 | KSB | Mixed Flow Pumpen | KWP-K | 040-250 | KWPK 065-040-0250 GNNG10A -0-----4, ohne Motor | 2900 | 220 | B1: ungebraucht / neuwertig | 7.00 | 42.00 | 10.00 | 16.80 | 123.00 | 2,2 kW |  |  | 5540.11 €
AR14977 | KSB | Vertikale Eintauchpumpen | MK | 20-4 | MKY- G 20-4/190 | 2900 | 95 | B1: ungebraucht / neuwertig | 1.70 | 11.20 | 9.25 | 11.10 | 137.00 | 0,75 kW | 50Hz 3x 400 V, 50Hz 3x 230 V |  | 7621.72 €
AR14981 | KSB | Normpumpen | Etanorm | 065-125 | Etanorm ETN 080-065-125-GGSAA10GSEDY2EBB PM, ohne Motor | 2966 | 139 | B1: ungebraucht / neuwertig | 17.50 | 160.00 | 15.00 | 25.30 | 141.00 | 11 kW |  |  | 4496.88 €
AR14982-02 | KSB | Inline-Umwälzpumpen | Etaline | 100-160 | Etaline ETL 100-100-160-GGSCV66WS2DN4KFB | 1465 | 174 | B1: ungebraucht / neuwertig | 14.00 | 130.00 | 5.98 | 10.88 | 145.00 | 7,5 kW | 50Hz 3x 690 V, 50Hz 3x 400 V |  | 3327.93 €
AR14984 | KSB | Vertikale Eintauchpumpen | Movitec-VCI | 006/006 | Movitec VCI 06/06-30AA13CS090B5UW | 2900 | 90 | B1: ungebraucht / neuwertig | 0.80 | 9.00 | 27.00 | 59.00 | 35.00 | 1,5 kW | 50Hz 3x 400 V, 50Hz 3x 230 V |  | 2142.09 €
AR14985 | KSB | Tauchmotorrührwerke | Amamix | 2925/06 | Amamix C 2925/06 UDC inkl. Aufstellteilen | 950 |  | B1: ungebraucht / neuwertig |  |  |  |  | 69.00 | 1,8 kW | 50Hz 3x 400 V |  | 7154.23 €
AR14993 | KSB | Tauchmotorrührwerke | Amaline | 5035-719 | Amaline C 5035-719/172URG | 2940 |  | B1: ungebraucht / neuwertig | 280.00 | 2800.00 | 0.45 | 3.60 |  |  | 50Hz 3x 400 V |  | 6000.00 €
AR14995 | KSB | Mixed Flow Pumpen | Sewabloc F | 065-215 | Sewabloc F 65-215G H 132S | 2925 | 140 | B1: ungebraucht / neuwertig | 2.00 | 94.00 | 8.50 | 24.00 | 170.00 | 7,5 kW | 50Hz 3x 690 V, 50Hz 3x 400 V |  | 5464.03 €
AR14997 | KSB | Mixed Flow Pumpen | Sewabloc F | 065-215 | Sewabloc F 65-215G H 160M 02 | 2945 | 150 | B1: ungebraucht / neuwertig | 1.00 | 100.00 | 12.00 | 27.50 | 197.00 | 11 kW | 50Hz 3x 690 V, 50Hz 3x 400 V |  | 5980.83 €
AR15011 | KSB | Blockpumpen | Etabloc | 080-160 | Etabloc ETB 100-080-160-GGSBV11WS2CD4HHB, ohne Motor | 1440 | 174 | B1: ungebraucht / neuwertig | 17.00 | 139.00 | 6.10 | 10.60 | 73.00 | 3 kW |  |  | 3006.42 €
AR15110 | KSB | Ersatzteile |  |  | Widerstand 500 OHM für PD1 | 2900 |  | B1: A: neu / standard |  |  |  |  | 1.00 |  |  |  | 31.45 €
AR15176 | KSB | Zubehör |  |  | Montageadapter PumpDrive-II PDRV2_ Gr D, BG160, 1LE1, 1PC3 | 2900 |  | B1: ungebraucht / neuwertig |  |  |  |  | 8.00 |  |  |  | 331.87 €
AR15187 | KSB | Mehrstufige Pumpen | Movitec | 004/010 | Movitec VF 004/10-B1D14ES090D5UWX | 2906 | 86 | B1: ungebraucht / neuwertig | 0.60 | 6.40 | 36.00 | 90.00 | 56.00 | 1,5 kW | 50Hz 3x 400 V, 50Hz 3x 230 V |  | 1753.93 €
AR15189 | KSB | Inline-Umwälzpumpen | Etaline-Z | 050-250 | Etaline ETLZ 050-050-250 GGSAV11D200404 BKSBIE5 PD2M | 1500 | 260 | B1: ungebraucht / neuwertig | 7.00 | 58.50 | 7.80 | 23.00 | 196.00 | 4 kW | 50Hz 3x 400 V |  | 8361.32 €
AR15190 | KSB | Inline-Umwälzpumpen | Etaline-Z | 040-160 | Etaline ETLZ 040-040-250 GGSAV11D200554 BKSBIE5 M, ohne PD | 1500 | 261 | B1: ungebraucht / neuwertig | 5.00 | 36.90 | 13.00 | 31.00 | 204.00 | 5,5 kW | 50Hz 3x 400 V |  | 8978.52 €
AR15197 | KSB | Blockpumpen | Etabloc | 125-200 | Einbausatz für Etabloc ETB 150-125-200-CCSBV10WS3EH4GHB ohne Gehäuse, ohne Motor | 2900 | 224 | B1: ungebraucht / neuwertig | 40.00 | 320.00 | 10.50 | 17.30 | 48.00 | 15 kW |  |  | 12548.97 €
AR15211 | KSB | Mehrstufige Pumpen | Movitec | 002/006 | MovitecV F002/06-B1D13FS080D6 W | 2847 | 80 | B1: ungebraucht / neuwertig | 0.50 | 3.20 | 16.00 | 46.00 | 43.00 | 0,75 kW | 50Hz 3x 400 V, 50Hz 3x 230 V |  | 1718.19 €
AR15217 | KSB | Selbstansaugende Pumpen | Multi-Eco-Top | 065D | Multi Eco-Top 65 D/50 Hauswasserwerk | 2900 |  | B1: ungebraucht / neuwertig | 0.10 | 8.00 | 15.00 | 45.00 | 46.00 |  | 50Hz 3x 380 V, 50Hz 3x 400 V, 50Hz 3x 415 V |  | 1461.22 €
AR15223 | Cosmo GmbH | Nassläuferpumpen |  |  | COSMO Giant 040-070, DN40, 220mm, PN6/10/16 | 2900 |  | B1: A: neu / standard | 0.10 | 9.20 | 0.60 | 7.00 |  |  | 50Hz 1x 230 V |  | 1058.40 €
AR15228 | KSB | Inline-Umwälzpumpen | Etaline | 125-160 | Etaline ETL 125-125-160-GGSCV11 WSFCX4HHB | 1465 | 182 | B1: ungebraucht / neuwertig | 21.00 | 200.00 | 5.50 | 10.40 | 199.00 | 5,5 kW | 50Hz 3x 690 V, 50Hz 3x 400 V |  | 3648.75 €
AR15229-01 | KSB | Inline-Umwälzpumpen | Etaline | 065-160 | Etaline ETL 065-065-160-GGSCV09 WSECM2HHB | 2900 | 122 | B1: ungebraucht / neuwertig | 12.00 | 74.00 | 14.20 | 21.50 | 95.00 | 4,0 kW | 50Hz 3x 690 V, 50Hz 3x 400 V |  | 2087.91 €
AR15229-02 | KSB | Inline-Umwälzpumpen | Etaline | 065-160 | Etaline ETL 065-065-160-GGSCV09 WSECM2HHB | 2900 | 122 | B1: ungebraucht / neuwertig | 12.00 | 74.00 | 14.20 | 21.50 | 95.00 | 4,0 kW | 50Hz 3x 690 V, 50Hz 3x 400 V |  | 2087.91 €
AR15229-03 | KSB | Inline-Umwälzpumpen | Etaline | 065-160 | Etaline ETL 065-065-160-GGSCV09 WSECM2HHB | 2900 | 122 | B1: ungebraucht / neuwertig | 12.00 | 74.00 | 14.20 | 21.50 | 95.00 | 4,0 kW | 50Hz 3x 690 V, 50Hz 3x 400 V |  | 2087.91 €
AR15243 | KSB | Blockpumpen | Etachrom-BC | 025-250 | Etachrom ETCB 050-025-250 CCSAA10A201102 B | 2963 | 231 | B1: ungebraucht / neuwertig | 3.00 | 20.00 | 74.90 | 81.50 | 64.00 | 11 kW |  |  | 4105.18 €
AR15255-04 | KSB | Blockpumpen | Etachrom-BC | 050-125 | Etachrom ETCB 065-050-125 CCSAA11D100552 B | 2945 | 125 | B1: ungebraucht / neuwertig | 10.00 | 80.00 | 13.60 | 21.05 | 90.00 | 5,5 kW | 50Hz 3x 690 V, 50Hz 3x 400 V |  | 5176.16 €
AR15255-05 | KSB | Blockpumpen | Etachrom-BC | 050-125 | Etachrom ETCB 065-050-125 CCSAA11D100552 B | 2945 | 125 | B1: ungebraucht / neuwertig | 10.00 | 80.00 | 13.60 | 21.05 | 90.00 | 5,5 kW | 50Hz 3x 690 V, 50Hz 3x 400 V |  | 5176.16 €
AR15255-06 | KSB | Blockpumpen | Etachrom-BC | 050-125 | Etachrom ETCB 065-050-125 CCSAA11D100552 B | 2945 | 125 | B1: ungebraucht / neuwertig | 10.00 | 80.00 | 13.60 | 21.05 | 90.00 | 5,5 kW | 50Hz 3x 690 V, 50Hz 3x 400 V |  | 5176.16 €
AR15255-07 | KSB | Blockpumpen | Etachrom-BC | 050-125 | Etachrom ETCB 065-050-125 CCSAA11D100552 B | 2945 | 125 | B1: ungebraucht / neuwertig | 10.00 | 80.00 | 13.60 | 21.05 | 90.00 | 5,5 kW | 50Hz 3x 690 V, 50Hz 3x 400 V |  | 5176.16 €
AR15255-08 | KSB | Blockpumpen | Etachrom-BC | 050-125 | Etachrom ETCB 065-050-125 CCSAA11D100552 B | 2945 | 125 | B1: ungebraucht / neuwertig | 10.00 | 80.00 | 13.60 | 21.05 | 90.00 | 5,5 kW | 50Hz 3x 690 V, 50Hz 3x 400 V |  | 5176.16 €
AR15255-09 | KSB | Blockpumpen | Etachrom-BC | 050-125 | Etachrom ETCB 065-050-125 CCSAA11D100552 B | 2945 | 125 | B1: ungebraucht / neuwertig | 10.00 | 80.00 | 13.60 | 21.05 | 90.00 | 5,5 kW | 50Hz 3x 690 V, 50Hz 3x 400 V |  | 5176.16 €
AR15255-10 | KSB | Blockpumpen | Etachrom-BC | 050-125 | Etachrom ETCB 065-050-125 CCSAA11D100552 B | 2945 | 125 | B1: ungebraucht / neuwertig | 10.00 | 80.00 | 13.60 | 21.05 | 90.00 | 5,5 kW | 50Hz 3x 690 V, 50Hz 3x 400 V |  | 5176.16 €
AR15255-11 | KSB | Blockpumpen | Etachrom-BC | 050-125 | Etachrom ETCB 065-050-125 CCSAA11D100552 B | 2945 | 125 | B1: ungebraucht / neuwertig | 10.00 | 80.00 | 13.60 | 21.05 | 90.00 | 5,5 kW | 50Hz 3x 690 V, 50Hz 3x 400 V |  | 5176.16 €
AR15255-12 | KSB | Blockpumpen | Etachrom-BC | 050-125 | Etachrom ETCB 065-050-125 CCSAA11D100552 B | 2945 | 125 | B1: ungebraucht / neuwertig | 10.00 | 80.00 | 13.60 | 21.05 | 90.00 | 5,5 kW | 50Hz 3x 690 V, 50Hz 3x 400 V |  | 5176.16 €
AR15255-13 | KSB | Blockpumpen | Etachrom-BC | 050-125 | Etachrom ETCB 065-050-125 CCSAA11D100552 B | 2945 | 125 | B1: ungebraucht / neuwertig | 10.00 | 80.00 | 13.60 | 21.05 | 90.00 | 5,5 kW | 50Hz 3x 690 V, 50Hz 3x 400 V |  | 5176.16 €
AR15274 | KSB | Unterwassermotorpumpen |  |  | UMA 250D 132/21 Direktschaltung | 2909 |  | B1: ungebraucht / neuwertig |  |  |  |  | 397.00 | 130 kW | 50Hz 3x 400 V |  | 18461.69 €
AR15288 | KSB | FDA-Pumpen | Vitacast | 150-350 | Vitacast VA 200-150-350 5504GDBQ82LECCO OA | 2900 | 328 | B1: ungebraucht / neuwertig | 42.00 | 500.00 | 21.00 | 32.00 | 362.00 | 55 kW | 50Hz 3x 690 V, 50Hz 3x 400 V |  | 30774.66 €
AR15289 | KSB | Wärmeträgerpumpen | Etanorm-SYT | 065-160 | Etanorm ETNY 080-065-160 SG DB08LA201102B | 2900 | 165 | B1: ungebraucht / neuwertig | 17.00 | 140.00 | 22.00 | 34.00 | 68.00 | 11 kW |  |  | 3731.98 €
AR15294-01 | KSB | Blockpumpen | Etabloc | 032-200.1 | Etabloc 050-032-2001 GGSBV11 WS2AP4HBB PM | 1420 | 175 | B1: ungebraucht / neuwertig | 2.10 | 11.50 | 5.90 | 9.00 | 79.00 | 0,55 kW | 50Hz 3x 400 V, 50Hz 3x 230 V |  | 2403.43 €
AR15294-02 | KSB | Blockpumpen | Etabloc | 032-200.1 | Etabloc 050-032-2001 GGSBV11 WS2AP4HBB PM | 1420 | 175 | B1: ungebraucht / neuwertig | 2.10 | 11.50 | 5.90 | 9.00 | 79.00 | 0,55 kW | 50Hz 3x 400 V, 50Hz 3x 230 V |  | 2403.43 €
AR15296 | KSB | Blockpumpen | Etabloc | 100-250 | Etabloc ETB 125-100-250 GGXAV10D301104 B | 1470 | 240 | B1: ungebraucht / neuwertig | 22.00 | 191.00 | 12.00 | 19.90 | 187.00 | 11 kW | 50Hz 3x 690 V, 50Hz 3x 400 V |  | 6285.55 €
AR15297 | KSB | Normpumpen | Etanorm | 100-200 | Etanorm ETN 125-100-200 GBSAA11 GSFFO2ABB | 2956 | 181 | B1: ungebraucht / neuwertig | 45.00 | 315.00 | 31.00 | 45.00 | 111.00 | 37 kW | 50Hz 3x 400 V |  | 3624.88 €
AR15298 | KSB | Mehrstufige Pumpen | Movitec | 040/003 | Movitec VF 040/032 B1X13ES160A5VW | 2940 | 125 | B1: ungebraucht / neuwertig | 3.50 | 54.00 | 30.00 | 66.50 | 224.00 | 11 kW | 50Hz 3x 690 V, 50Hz 3x 400 V |  | 4883.30 €
AR15301-01 | KSB | Inline-Umwälzpumpen | Etaline | 100-125 | Etaline ETL 100-100-125 GGSAV11D200224 PM, ohne Motor | 1857 | 141 | B1: ungebraucht / neuwertig | 11.00 | 115.00 | 5.00 | 10.80 | 60.00 | 2,2 kW | 50Hz 3x 400 V |  | 2438.63 €
AR15301-02 | KSB | Inline-Umwälzpumpen | Etaline | 100-125 | Etaline ETL 100-100-125 GGSAV11D200224 BKSBIE5 PD2M | 1500 | 141 | B1: ungebraucht / neuwertig | 11.00 | 115.00 | 5.00 | 10.80 | 116.00 | 2,2 kW | 50Hz 3x 400 V |  | 4784.62 €
AR15303 | KSB | Inline-Umwälzpumpen | Etaline | 050-160 | Etaline ETL 050-050-160 GGSAV11D200054 BKSBIE5 PD2 PM | 1500 | 174 | B1: ungebraucht / neuwertig | 5.00 | 10.00 | 10.00 | 10.20 | 84.00 | 0,55 kW | 50Hz 3x 400 V |  | 3300.07 €
AR15347 | KSB | Druckerhöhungsanlagen | Delta Primo | 004/002 | Delta Primo KDP SVP3-004/020M5A314/000 mit Anschlussset | 2900 | 86 | B1: ungebraucht / neuwertig | 2.00 | 19.00 | 7.40 | 17.20 | 187.00 |  | 50Hz 3x 400 V |  | 9322.37 €
AR15347B | - | Druckerhöhungsanlagen |  |  | BEHAELTER DT 300-PN 10-DN 50 | 2900 |  | B1: ungebraucht / neuwertig |  |  |  |  | 84.00 |  |  |  | 1001.12 €
AR15387 | KSB | Normpumpen | MegaCPK | 050-200 | MegaCPK 080-050-200 CC EXMI 03002A | 2955 | 219 | B1: ungebraucht / neuwertig | 13.00 | 105.00 | 60.00 | 76.00 | 317.00 | 30 kW | 50Hz 3x 690 V, 50Hz 3x 400 V |  | 18287.47 €
AR15416-01 | KSB | Inline-Umwälzpumpen | Etaline | 032-200 | Etaline ETL 032-032-200-GGSCV11WS2BI4KFB | 1445 | 201 | B1: ungebraucht / neuwertig | 2.10 | 21.00 | 7.00 | 13.49 | 79.00 | 1,5 kW | 50Hz 3x 400 V, 50Hz 3x 230 V |  | 1343.47 €
AR15416-02 | KSB | Inline-Umwälzpumpen | Etaline | 032-200 | Etaline ETL 032-032-200-GGSCV11WS2BI4KFB | 1445 | 201 | B1: ungebraucht / neuwertig | 2.10 | 21.00 | 7.00 | 13.49 | 79.00 | 1,5 kW | 50Hz 3x 400 V, 50Hz 3x 230 V |  | 1343.47 €
AR15416-03 | KSB | Inline-Umwälzpumpen | Etaline | 032-200 | Etaline ETL 032-032-200-GGSCV11WS2BI4KFB | 1445 | 201 | B1: ungebraucht / neuwertig | 2.10 | 21.00 | 7.00 | 13.49 | 79.00 | 1,5 kW | 50Hz 3x 400 V, 50Hz 3x 230 V |  | 1343.47 €
AR15416-04 | KSB | Inline-Umwälzpumpen | Etaline | 032-200 | Etaline ETL 032-032-200-GGSCV11WS2BI4KFB | 1445 | 201 | B1: ungebraucht / neuwertig | 2.10 | 21.00 | 7.00 | 13.49 | 79.00 | 1,5 kW | 50Hz 3x 400 V, 50Hz 3x 230 V |  | 1343.47 €
AR15417 | KSB | Mehrstufige Pumpen | Multitec A-D | 150/2 | Multitec B 150/2-12.2 10.65, ohne Motor | 1483 | 304 | B1: ungebraucht / neuwertig | 120.00 | 390.00 | 30.50 | 59.00 | 125.00 | 55 kW |  |  | 19345.11 €
AR15439-01 | KSB | Inline-Umwälzpumpen | Etaline | 032-160 | Etaline ETL 032-032-160-GGSCV66WSEAV2HHB | 2825 | 127 | B1: ungebraucht / neuwertig | 2.50 | 5.50 | 7.00 | 20.00 | 62.00 | 0,75 kW | 50Hz 3x 400 V, 50Hz 3x 230 V |  | 1002.96 €
AR15439-02 | KSB | Inline-Umwälzpumpen | Etaline | 032-160 | Etaline ETL 032-032-160-GGSCV66WSEAV2HHB | 2825 | 127 | B1: ungebraucht / neuwertig | 2.50 | 5.50 | 7.00 | 20.00 | 62.00 | 0,75 kW | 50Hz 3x 400 V, 50Hz 3x 230 V |  | 1002.96 €
AR15460 | KSB | Hebeanlagen | Mini Compacta |  | MiniCompacta UZx 2.150 D - BS10701 | 2900 |  | B1: ungebraucht / neuwertig |  |  |  |  | 322.00 |  |  |  | 7043.24 €
AR15489 | KSB | Mehrstufige Pumpen | Movitec | 002/007 | Movitec VSF 002/07-B1N18F2071D5WW IE5 PDRV2 | 2900 | 80 | B1: ungebraucht / neuwertig | 0.30 | 3.15 | 20.39 | 59.15 | 85.00 | 0,55 kW | 50/60Hz 3x 380-480 V mit Umrichterbetrieb | Ja | 3390.19 €
AR15491 | KSB | Blockpumpen | Etabloc | 050-125 | Etabloc ETB 065-050-125 GGSAV10A200752 B | 2953 | 142 | B1: ungebraucht / neuwertig | 15.00 | 110.00 | 15.00 | 27.00 | 54.00 | 7,5 kW |  |  | 2516.00 €
AR15508 | KSB | Inline-Umwälzpumpen | Etaline | 150-200 | Etaline ETL 150-150-200 GG AV07D300554 BKSBIE3 | 1467 | 183 | B1: ungebraucht / neuwertig | 45.00 | 250.00 | 5.90 | 11.00 | 216.00 | 5,5 kW | 50Hz 3x 400 V |  | 5099.55 €
AR15509 | KSB | Inline-Umwälzpumpen | Etaline | 150-200 | Etaline ETL 150-150-200 GG AV07D300554 B, ohne Motor | 1467 | 183 | B1: ungebraucht / neuwertig | 45.00 | 250.00 | 5.90 | 11.00 | 149.00 | 5,5 kW | 50Hz 3x 400 V |  | 4282.85 €
AR15510 | KSB | Mehrstufige Pumpen | Movitec | 010/006 | Movitec VS 010/06-B4R16C2090B5WA PM, ohne Motor | 3000 | 96 | B1: ungebraucht / neuwertig | 2.00 | 13.00 | 35.00 | 65.00 | 97.00 | 2,2 kW | 50Hz 3x 400 V, 50Hz 3x 230 V |  | 2552.06 €
AR15511 | KSB | Mehrstufige Pumpen | Movitec | 010/006 | Movitec VS 010/06-B4R16C2090B5WA PDRV2 PM | 3000 | 96 | B1: ungebraucht / neuwertig | 2.00 | 13.00 | 35.00 | 65.00 | 122.00 | 2,2 kW | 50Hz 3x 400 V, 50Hz 3x 230 V |  | 5536.06 €
AR15512 | KSB | Mehrstufige Pumpen | Movitec | 010/006 | Movitec VS 010/06-B4R16C2090B5WA PDRV2 PM | 3000 | 96 | B1: ungebraucht / neuwertig | 2.00 | 13.00 | 35.00 | 65.00 | 122.00 | 2,2 kW | 50Hz 3x 400 V, 50Hz 3x 230 V |  | 5536.06 €
AR15517 | KSB | Mehrstufige Pumpen | Movitec | 002/006 | Movitec VF 002/06-B1P13FS080D5VWX | 2900 | 80 | B1: ungebraucht / neuwertig | 0.30 | 3.40 | 17.50 | 49.00 | 91.00 | 0,75 kW | 50Hz 3x 690 V, 50Hz 3x 400 V |  | 1652.35 €
AR15518 | KSB | Mehrstufige Pumpen | Movitec | 002/006 | MovitecVF 002/06-B1P13F0080D5KW ohne Motor | 2900 | 80 | B1: ungebraucht / neuwertig | 0.30 | 3.40 | 17.50 | 49.00 | 91.00 | 0,75 kW |  |  | 1174.12 €
AR15521-01 | KSB | Inline-Umwälzpumpen | Etaline | 050-250 | Etaline ETL 050-050-250 GGSAV10D200304 BKSBIE5 ohne Gehäuse, ohne PD | 1500 | 232 | B1: ungebraucht / neuwertig | 6.00 | 55.00 | 10.00 | 20.00 | 66.00 | 3 kW | 50/60Hz 3x 380-480 V mit Umrichterbetrieb |  | 2020.70 €
AR15521-02 | KSB | Inline-Umwälzpumpen | Etaline | 050-250 | Etaline ETL 050-050-250 GGSAV10D200304 BKSBIE5 ohne Gehäuse, ohne PD | 1500 | 198 | B1: ungebraucht / neuwertig | 6.00 | 55.00 | 10.00 | 20.00 | 66.00 | 3 kW | 50/60Hz 3x 380-480 V mit Umrichterbetrieb |  | 2020.70 €
AR15523 | KSB | Normpumpen | Etanorm | 100-315 | Etanorm ETN 125-100-315-GGSAA11GSFEV4AHB Fig.0 | 1473 | 308 | B1: ungebraucht / neuwertig | 45.00 | 220.00 | 25.00 | 36.00 | 135.00 | 22 kW | 50Hz 3x 400 V | Ja | 4000.82 €
AR15524-01 | KSB | Blockpumpen | Etabloc-SYT | 065-200 | Etabloc ETBY 080-065-200 SG DB08A201852 B, ohne Motor | 2947 | 197 | B1: ungebraucht / neuwertig | 13.50 | 112.00 | 47.00 | 56.00 | 82.00 | 18,5 kW |  |  | 5518.57 €
AR15524-02 | KSB | Blockpumpen | Etabloc-SYT | 065-200 | Etabloc ETBY 080-065-200 SG DB08A201852 B, ohne Motor | 2947 | 197 | B1: ungebraucht / neuwertig | 13.50 | 112.00 | 47.00 | 56.00 | 82.00 | 18,5 kW |  |  | 5518.57 €
AR15529-01 | KSB | Wärmeträgerpumpen | Etabloc-SYT | 040-160 | Etabloc ETBY 065-040-160 SG DB08A200752 B, ohne Motor | 2945 | 169 | B1: ungebraucht / neuwertig | 7.80 | 69.20 | 29.00 | 43.50 | 64.00 | 7,5 kW |  |  | 4657.36 €
AR15529-02 | KSB | Wärmeträgerpumpen | Etabloc-SYT | 040-160 | Etabloc ETBY 065-040-160 SG DB08A200752 B, ohne Motor | 2945 | 169 | B1: ungebraucht / neuwertig | 7.80 | 69.20 | 29.00 | 43.50 | 64.00 | 7,5 kW |  |  | 4657.36 €
AR15531-01 | KSB | Normpumpen | MegaCPK | 080-160 | MegaCPK 125-080-160 GG E NE 02202A PM | 2950 | 173 | B1: ungebraucht / neuwertig | 33.00 | 277.00 | 23.00 | 39.00 | 377.00 | 22 kW | 50Hz 3x 690 V, 50Hz 3x 400 V |  | 10392.38 €
AR15531-02 | KSB | Normpumpen | MegaCPK | 080-160 | MegaCPK 125-080-160 GG E NE 02202A PM | 2950 | 173 | B1: ungebraucht / neuwertig | 33.00 | 277.00 | 23.00 | 39.00 | 377.00 | 22 kW | 50Hz 3x 690 V, 50Hz 3x 400 V |  | 10392.38 €
AR15533 | KSB | Blockpumpen | Etabloc | 050-200 | Etabloc ETB 065-050-200 CCSBV11WS2EO2HHB, ohne Motor | 2953 | 207 | B1: ungebraucht / neuwertig | 12.00 | 109.00 | 38.00 | 64.00 | 75.00 | 18,5 kW |  |  | 11888.08 €
AR15536 | KSB | Blockpumpen | Etabloc | 040-125 | Etabloc ETBF 065-040-125 GGFBV07WS2CD2HHB | 2910 | 110 | B1: ungebraucht / neuwertig | 6.00 | 46.00 | 10.50 | 15.50 | 78.20 | 3 kW | 50Hz 3x 690 V, 50Hz 3x 400 V |  | 3470.11 €
AR15543 | KSB | Mehrstufige Pumpen |  |  | Movitec VF 006/16-B1D13FA132D5 W | 2915 | 90 | B1: ungebraucht / neuwertig | 0.80 | 9.00 | 79.00 | 158.50 | 100.00 | 5,5 kW | 50Hz 3x 690 V, 50Hz 3x 400 V | Ja | 6764.40 €
AR15545 | KSB | Blockpumpen | Etabloc | 040-160 | EBS Etabloc ETB 065-040-160 CCSBV12WXECX2HHB Motor Sonderausführung | 2955 | 161 | B1: ungebraucht / neuwertig | 9.80 | 66.50 | 26.00 | 38.00 | 84.00 | 5,5 kW | 50Hz 3x 400 V, 50Hz 3x 230 V |  | 7320.52 €
AR15548 | KSB | Tauchmotorpumpen | Amarex | 065-230 | Amarex ARX F065-230/021C4USG2-180/01000L000l inkl. Halterung | 1439 | 180 | B1: ungebraucht / neuwertig | 1.44 | 63.00 | 2.80 | 10.50 | 120.00 | 2,1 kW | 50Hz 3x 400 V |  | 4851.27 €
AR15549 | KSB | Mehrstufige Pumpen | Movitec | 004/002 | Movitec VSF 004/02-B1P16FS071D5OW | 2900 | 86 | B1: ungebraucht / neuwertig | 0.80 | 6.00 | 7.50 | 17.60 | 23.00 | 0,37 kW |  |  | 1078.23 €
AR15555 | KSB | Inline-Umwälzpumpen | Etaline | 080-160 | Etaline ETL 080-080-160 GGSAV11D200552 BKSBIE5 PD2M | 3000 | 146 | B1: ungebraucht / neuwertig | 15.00 | 40.00 | 30.00 | 32.00 | 98.00 | 5,5 kW | 50/60Hz 3x 380-480 V mit Umrichterbetrieb |  | 6306.63 €
AR15560 | KSB | Druckerhöhungsanlagen | Delta Primo | 015/001 | Delta Primo KDP SVP2-015/010M5S314/100 | 2900 | 107 | B1: ungebraucht / neuwertig | 2.00 | 21.70 | 10.00 | 14.20 | 160.00 | 1,1 kW | 50Hz 3x 400 V |  | 6575.29 €
AR15562 | KSB | Druckerhöhungsanlagen | Delta Primo | 015/001 | Delta Primo KDP SVP2-015/010M5S314/100 | 2900 | 107 | B1: ungebraucht / neuwertig | 2.00 | 21.70 | 10.00 | 14.20 | 160.00 | 1,1 kW | 50Hz 3x 400 V |  | 6575.29 €
AR15577 | KSB | Mixed Flow Pumpen | Sewabloc F | 050-216 | Sewabloc F 50-216G H 132S 04 | 2900 | 190 | B1: ungebraucht / neuwertig | 1.20 | 56.50 | 6.90 | 13.20 | 167.00 | 5,5 kW | 50/60Hz 3x 380-480 V mit Umrichterbetrieb |  | 3953.61 €
AR15582 | KSB | Mixed Flow Pumpen | Sewabloc F | 050-216 | Sewabloc F 50-216G H 132S 04 | 2900 | 190 | B1: ungebraucht / neuwertig | 1.20 | 56.50 | 6.90 | 13.20 | 167.00 | 5,5 kW | 50/60Hz 3x 380-480 V mit Umrichterbetrieb |  | 3953.61 €
AR15584 | KSB | Mixed Flow Pumpen | Sewabloc F | 050-215 | Sewabloc F 50-215G H 132S 02 | 3000 | 140 | B1: ungebraucht / neuwertig | 1.80 | 46.50 | 6.00 | 22.00 | 152.00 | 5,5 kW | 50/60Hz 3x 380-480 V mit Umrichterbetrieb |  | 3987.12 €
AR15585 | KSB | Mixed Flow Pumpen | Sewabloc F | 050-215 | Sewabloc F 50-215G H 132S 02 | 3000 | 140 | B1: ungebraucht / neuwertig | 1.20 | 50.20 | 6.50 | 21.30 | 152.00 | 5,5 kW | 50/60Hz 3x 380-480 V mit Umrichterbetrieb |  | 3987.12 €
AR15586 | KSB | Mixed Flow Pumpen | Sewabloc F | 050-215 | Sewabloc F 50-215G H 132S 02 | 3000 | 140 | B1: ungebraucht / neuwertig | 1.20 | 50.20 | 6.50 | 21.30 | 152.00 | 5,5 kW | 50/60Hz 3x 380-480 V mit Umrichterbetrieb |  | 3987.12 €
AR15587 | KSB | Unterwassermotorpumpen |  |  | UPA S 200-052/03CC + UMAS150- 18/42E | 2859 | 138 | B1: ungebraucht / neuwertig | 5.04 | 78.12 | 52.00 | 81.00 | 434.00 | 18,5 kW | 50Hz 3x 400 V |  | 11393.92 €
AR15602 | KSB | Wärmeträgerpumpen | Etanorm-SYT | 065-160 | Etanorm ETNY 080-065-160 SG DB08LA201102B | 2900 | 174 | B1: ungebraucht / neuwertig | 17.00 | 162.00 | 25.00 | 8.20 | 68.00 | 11 kW |  |  | 3937.24 €
AR15603-01 | KSB | Inline-Umwälzpumpen | Etaline | 125-160 | Etaline ETL 125-125-160 GGSAV11D300404 B, ohne Motor | 1452 | 180 | B1: ungebraucht / neuwertig | 20.00 | 200.00 | 5.00 | 10.00 | 120.00 | 4 kW | 50Hz 3x 690 V, 50Hz 3x 400 V |  | 3500.45 €
AR15603-02 | KSB | Inline-Umwälzpumpen | Etaline | 125-160 | Etaline ETL 125-125-160 GGSAV11D300404 BKSBIE3 | 1455 | 180 | B1: ungebraucht / neuwertig | 20.00 | 200.00 | 5.00 | 10.00 | 163.00 | 4 kW | 50Hz 3x 690 V, 50Hz 3x 400 V |  | 4244.41 €
AR15605 | KSB | Normpumpen | Etanorm | 032-125 | Etanorm ETN 050-032-125 GBXAA11GD200302B PDRV2 PM | 3000 | 139 | B1: ungebraucht / neuwertig | 4.20 | 35.30 | 20.60 | 28.80 | 128.00 | 3 kW | 50Hz 3x 400 V | Ja | 5985.32 €
AR15614 | KSB | Normpumpen | Etanorm | 032-125 | Etanorm ETN 050-032-125 GBXAA11GD200302B PDRV2 PM | 3000 | 139 | B1: ungebraucht / neuwertig | 4.20 | 35.30 | 20.60 | 28.80 | 128.00 | 3 kW | 50Hz 3x 400 V | Ja | 5985.32 €
AR15615 | KSB | Normpumpen | Etanorm | 032-125 | Etanorm ETN 050-032-125 GBXAA11GD200302B PDRV2 PM | 3000 | 139 | B1: ungebraucht / neuwertig | 4.20 | 35.30 | 20.60 | 28.80 | 128.00 | 3 kW | 50Hz 3x 400 V | Ja | 5985.32 €
AR15630 | KSB | Mixed Flow Pumpen | KWP-K | 050-200 | KWPK 065-050-0200 GNNG10A -3N 34 | 1469 | 201 | B1: ungebraucht / neuwertig | 10.00 | 56.00 | 9.00 | 15.00 | 204.00 | 4 kW | 50Hz 3x 690 V, 50Hz 3x 400 V |  | 7946.68 €
AR15643-01 | KSB | Tauchmotorpumpen | Amarex | 050-220 | Amarex ARX F050-220/029C2YSG -150 /01010M000 inkl. Fußteil | 2870 | 150 | B1: ungebraucht / neuwertig | 1.00 | 38.00 | 8.00 | 26.00 | 93.00 | 2,97 kW | 50Hz 3x 400 V | Ja | 3728.59 €
AR15643-02 | KSB | Tauchmotorpumpen | Amarex | 050/220 | Amarex ARX F050-220/029C2YSG -150 /01010M000 inkl. Fuss | 2870 | 150 | B1: ungebraucht / neuwertig | 1.00 | 38.00 | 8.00 | 26.00 | 93.00 | 2,97 kW | 50Hz 3x 400 V | Ja | 3728.59 €
AR15654 | KSB | Unterwassermotorpumpen | UPA200 | 200-080 | UPA 200-080/03GN + UMAS150- 37/42E inkl. Kühlmantel,11,5m Kabellänge | 3000 | 135 | B1: ungebraucht / neuwertig | 9.00 | 136.00 | 31.00 | 77.00 | 180.00 | 22 kW | 50Hz 3x 400 V |  | 18132.07 €
AR15655 | KSB | Blockpumpen | Etachrom-ETCF | 050-125 | Etachrom ETCF 065-050-125FCCFAA07D100222 B | 2870 | 111 | B1: ungebraucht / neuwertig | 8.00 | 50.50 | 4.50 | 12.50 | 66.00 | 2,2 kW | 50Hz 3x 400 V, 50Hz 3x 230 V |  | 3958.90 €
AR15656 | KSB | Blockpumpen | Etachrom-ETCF | 050-125 | Etachrom ETCF 065-050-125FCCFAA07D100222 B | 2870 | 111 | B1: ungebraucht / neuwertig | 8.00 | 50.50 | 4.50 | 12.50 | 66.00 | 2,2 kW | 50Hz 3x 400 V, 50Hz 3x 230 V |  | 3958.90 €
AR15661-01 | KSB | Inline-Umwälzpumpen | Etaline | 065-160 | Etaline ETL 065-065-160-GGSCV11 WSEDY2HHB | 2950 | 163 | B1: ungebraucht / neuwertig | 14.00 | 142.00 | 19.00 | 39.00 | 139.00 | 11 kW | 50Hz 3x 690 V, 50Hz 3x 400 V |  | 3716.15 €
AR15661-02 | KSB | Inline-Umwälzpumpen | Etaline | 065-160 | Etaline ETL 065-065-160-GGSCV11 WSEDY2HHB | 2950 | 163 | B1: ungebraucht / neuwertig | 14.00 | 142.00 | 19.00 | 39.00 | 139.00 | 11 kW | 50Hz 3x 690 V, 50Hz 3x 400 V |  | 3716.15 €
AR15666 | KSB | Mehrstufige Pumpen | Movitec | 006/005 | Movitec V 006/05-B4G13FS080D5UW | 2883 | 90 | B1: ungebraucht / neuwertig | 0.80 | 8.90 | 21.80 | 40.88 | 50.00 | 1,1 kW | 50Hz 3x 400 V, 50Hz 3x 230 V |  | 1104.06 €
AR15674-01 | KSB | Blockpumpen | Etabloc | 080-160 | Etabloc ETB 100-080-160-GGSBV66WSECM4HAB ohne Motor | 1500 | 174 | B1: ungebraucht / neuwertig | 46.00 | 151.00 | 7.00 | 11.30 | 70.00 | 4 kW | 50Hz 3x 400 V |  | 2820.97 €
AR15674-02 | KSB | Blockpumpen | Etabloc | 080-160 | Etabloc ETB 100-080-160-GGSBV66WSECM4HAB ohne Motor | 1500 | 174 | B1: ungebraucht / neuwertig | 46.00 | 151.00 | 7.00 | 11.30 | 70.00 | 4 kW | 50Hz 3x 400 V |  | 2820.97 €
AR15703 | KSB | Vertikale Eintauchpumpen | Movitec-VCI | 004/002 | Movitec VCI 04/02-02AA14CS071A5OW | 2750 | 86 | B1: ungebraucht / neuwertig | 0.60 | 6.39 | 5.90 | 17.40 | 18.00 | 0,37 kW | 50Hz 3x 400 V, 50Hz 3x 230 V |  | 937.65 €
AR15706 | KSB | Mehrstufige Pumpen | Multitec A-D | 032/007 | Multitec D 32/7B-2.1 10.181 | 2945 | 136 | B1: B2: gebraucht / wie neu | 3.50 | 19.40 | 136.00 | 183.00 | 313.00 | 11 kW | 50Hz 3x 690 V, 50Hz 3x 400 V |  | 8409.86 €
AR15707 | KSB | Inline-Umwälzpumpen | Etaline | 050-160 | Etaline ETL 050-050-160-GGSCV11 WS2AP4KFB | 1500 | 120 | B1: ungebraucht / neuwertig | 3.20 | 35.60 | 1.50 | 4.80 | 64.00 | 0,55 kW | 50Hz 3x 400 V, 50Hz 3x 230 V | Ja | 2271.37 €
AR15708 | KSB | Tauchmotorpumpen | Amarex-KRT | 250-401 | Amarex KRTK 250-401/326-UG-S, ohne Halterung (separat erhältlich - AR15708A) | 980 | 310 | B1: ungebraucht / neuwertig | 210.00 | 840.00 | 1.50 | 8.70 | 690.00 | 15 kW | 50Hz 3x 690 V, 50Hz 3x 400 V |  | 26707.39 €
AR15709 | KSB | Vertikale Eintauchpumpen | Rotex |  | Rotex 10/170 D | 2800 |  | B1: ungebraucht / neuwertig | 3.60 | 14.00 | 2.00 | 14.00 | 56.00 | 0,55 kW | 50Hz 3x 400 V, 50Hz 3x 230 V |  | 4129.17 €
AR15710-01 | KSB | Normpumpen | Etanorm | 040-315 | Etanorm ETN 065-040-315-CCSID21GSFCX4ECB PDRV2M | 1500 | 326 | B1: ungebraucht / neuwertig | 3.00 | 27.20 | 17.00 | 29.00 | 266.00 | 5,5 kW | 50/60Hz 3x 380-480 V mit Umrichterbetrieb |  | 21451.47 €
AR15710-02 | KSB | Normpumpen | Etanorm | 040-315 | Etanorm ETN 065-040-315-CCSID21GSFCX4ECB PDRV2M | 1500 | 326 | B1: ungebraucht / neuwertig | 3.00 | 27.20 | 17.00 | 29.00 | 266.00 | 5,5 kW | 50/60Hz 3x 380-480 V mit Umrichterbetrieb |  | 21451.47 €
AR15712 | KSB | Normpumpen | Etanorm | 040-315 | Etanorm ETN 065-040-315-CCSID21GSFDY4ECB PDRV2M | 1500 | 326 | B1: ungebraucht / neuwertig | 4.60 | 36.00 | 30.20 | 50.00 | 321.00 | 11 kW | 50/60Hz 3x 380-480 V mit Umrichterbetrieb |  | 23189.12 €
AR15717 | KSB | Wellendichtungslose Pumpen | Magnochem | 040-250 | Magnochem MAC D 065-040-250 1VC X1FIN 160M2B, Grundplatte | 2955 | 208 | B1: ungebraucht / neuwertig | 3.10 | 25.70 | 43.00 | 61.00 | 321.00 | 11 kW | 50Hz 3x 690 V, 50Hz 3x 400 V |  | 18247.64 €
AR15719 | KSB | Wellendichtungslose Pumpen | Magnochem | 025-200 | Magnochem MAC D 040-025-200 VC X1EIN 112M2B, mit Entleerungsleitung auf Grundplatte | 2950 | 178 | B1: ungebraucht / neuwertig | 1.00 | 5.70 | 30.00 | 42.00 | 180.00 | 4 kW | 50Hz 3x 690 V, 50Hz 3x 400 V |  | 14090.45 €
AR15720 | KSB | Wellendichtungslose Pumpen | Magnochem | 025-200 | Magnochem MAC D 040-025-200 VC X1EIN 112M2B, mit Entleerungsleitung auf Grundplatte | 2950 | 178 | B1: ungebraucht / neuwertig | 1.00 | 5.70 | 30.00 | 42.00 | 180.00 | 4 kW | 50Hz 3x 690 V, 50Hz 3x 400 V |  | 14090.45 €
AR15722 | KSB | Wellendichtungslose Pumpen | Magnochem | 025-200 | Magnochem MAC D 040-025-200 CC X1CIN 132S2B, ohne PDRV2, mit Entleerungsleitung auf Grundplatte | 3000 | 209 | B1: ungebraucht / neuwertig | 1.40 | 7.40 | 54.00 | 64.00 | 219.00 | 7,5 kW | 50Hz 3x 690 V, 50Hz 3x 400 V |  | 13689.87 €
AR15734 | KSB | Inline-Umwälzpumpen | Etaline-Z | 032-160 | Etaline ETLZ 032-032-160 GGSAV11D200074 BKSBIE3 | 1420 | 135 | B1: ungebraucht / neuwertig | 1.50 | 10.70 | 1.00 | 6.00 | 108.00 | 0,75 kW | 50Hz 3x 400 V, 50Hz 3x 230 V |  | 2238.53 €
AR15735-02 | KSB | Blockpumpen | Etabloc | 100-200 | Etabloc ETB 125-100-200-GBSBV10 WSFCM4HBB PM | 1450 | 182 | B1: ungebraucht / neuwertig | 40.00 | 168.00 | 6.50 | 11.00 | 141.00 | 4 kW | 50Hz 3x 690 V, 50Hz 3x 400 V |  | 5799.06 €
AR15737 | KSB | Normpumpen | Etanorm | 065-125 | Etanorm ETN 080-065-125-GGSAA10GSEEV2EHB | 2950 | 139 | B1: ungebraucht / neuwertig | 17.00 | 163.00 | 14.50 | 25.80 | 234.00 | 22 kW | 50Hz 3x 690 V, 50Hz 3x 400 V |  | 5801.18 €
AR15750-02 | KSB | Normpumpen | Etanorm | 065-200 | Etanorm ETN 080-065-200-GGSAA01GSECM4DHB, Grundplatte, Kupplung & Schutz, ohne Motor | 1732 | 202 | B1: ungebraucht / neuwertig | 9.60 | 84.60 | 1.80 | 1.70 | 141.10 | 4 kW |  |  | 3866.27 €
AR15752 | KSB | Inline-Umwälzpumpen | Etaline | 050-160 | Etaline ETL 050-050-160 GGSAV11D200114 BKSBIE5 PD2M | 1500 | 143 | B1: ungebraucht / neuwertig | 3.80 | 41.50 | 2.70 | 7.40 | 68.00 | 1,1 kW | 50Hz 3x 400 V |  | 4519.70 €
AR15783 | KSB | Vertikale Eintauchpumpen | MK | 20-3 | MK- G 20-3/100 | 2850 | 85 | B1: ungebraucht / neuwertig | 1.50 | 21.70 | 2.10 | 8.00 | 96.00 | 0,75 kW | 50Hz 3x 400 V, 50Hz 3x 230 V | Ja | 5140.12 €
AR15784 | KSB | Mehrstufige Pumpen | Movitec | 040/005 | Movitec VF 040/05-B1X15ES160A5VW | 2945 | 125 | B1: ungebraucht / neuwertig | 4.00 | 54.70 | 71.00 | 127.00 | 277.00 | 18,5 kW | 50Hz 3x 690 V, 50Hz 3x 400 V |  | 9498.71 €
AR15799 | KSB | Normpumpen | Etanorm | 125-315 | Etanorm ETN 150-125-315-GCSAA22 GSHGO4AHB, ohne Motor | 1753 | 300 | B1: ungebraucht / neuwertig | 45.00 | 365.00 | 34.00 | 46.00 | 183.00 | 45 kW |  |  | 8814.76 €
AR15801 | KSB | Wärmeträgerpumpen | Etanorm-SYT | 040-315 | Etanorm ETNY 065-040-315 SG DB08LA300304B, ohne Motor | 2900 | 328 | B1: ungebraucht / neuwertig | 3.50 | 18.50 | 36.00 | 39.00 | 103.00 | 3 kW |  |  | 4510.12 €
AR15802 | KSB | Nassläuferpumpen |  |  | KSB Distanz Ausgleichsstück DN40 PN6/10 Länge: 30mm | 2900 |  | B1: ungebraucht / neuwertig |  |  |  |  | 3.00 |  |  |  | 20.80 €
AR15810 | KSB | Blockpumpen | Etabloc | 050-250 | Etabloc ETB 065-050-250-GGSBV11 WSEFO2HHB | 2965 | 243 | B1: ungebraucht / neuwertig | 12.00 | 98.00 | 61.00 | 89.00 | 272.00 | 30 kW | 50Hz 3x 690 V, 50Hz 3x 400 V |  | 10043.44 €
AR15823 | KSB | Unterwassermotorpumpen | UPAchrom 100 | 100C | UPAC 4-002/40 -CCRBV+DN 4-0022C2-AEWT inkl. SubStart SC | 2840 | 96 | B1: ungebraucht / neuwertig | 0.01 | 2.60 | 120.00 | 235.00 | 52.00 | 2,2 kW | 50Hz 1x 230 V |  | 2023.86 €
AR15854 | KSB | Normpumpen | Etanorm | 100-315 | Etanorm ETNF 125-100-315-GBAF11A GSIAJ2AHB, ohne Motor | 2263 | 334 | B1: ungebraucht / neuwertig | 62.00 | 136.00 | 62.20 | 98.10 | 156.00 | 0,37 kW |  |  | 5725.50 €
AR15858-02A | KSB | Aufstellteile | Amarex-KRT | 050-216 | Aufstellteile stationär mit Seilführung DN50 f. Amarex KRT | 1422 |  | B1: ungebraucht / neuwertig |  |  |  |  | 116.00 | 1,8 kW | 50Hz 3x 400 V |  | 1053.35 €
AR15860-01 | KSB | Tauchmotorpumpen | Amarex-KRT | 050-216 | Amarex KRTF 50-216/44UEG-S IE3 inkl. Aufstellteile | 1455 | 210 | B1: ungebraucht / neuwertig | 1.00 | 62.00 | 9.00 | 16.20 | 134.00 | 3 kW | 50Hz 3x 690 V, 50Hz 3x 400 V |  | 5127.28 €
AR15860-02 | KSB | Tauchmotorpumpen | Amarex-KRT | 050-216 | Amarex KRTF 50-216/44UEG-S IE3 inkl. Aufstellteile | 1455 | 210 | B1: ungebraucht / neuwertig | 1.00 | 62.00 | 9.00 | 16.20 | 134.00 | 3 kW | 50Hz 3x 690 V, 50Hz 3x 400 V |  | 5127.28 €
AR15862-01 | KSB | Normpumpen | Etanorm | 080-400 | Etanorm ETN 100-080-400-GCSAA11GSHFO4EHB | 1475 | 377 | B1: ungebraucht / neuwertig | 20.00 | 176.00 | 37.00 | 54.00 | 522.00 | 30 kW | 50Hz 3x 690 V, 50Hz 3x 400 V |  | 15457.15 €
AR15862-02 | KSB | Normpumpen | Etanorm | 080-400 | Etanorm ETN 100-080-400-GCSAA11GSHFO4EHB | 1475 | 377 | B1: ungebraucht / neuwertig | 20.00 | 176.00 | 37.00 | 54.00 | 522.00 | 30 kW | 50Hz 3x 690 V, 50Hz 3x 400 V |  | 15457.15 €
AR15865-01 | KSB | Normpumpen | Etanorm | 065-160 | Etanorm ETN 080-065-160 GGSAA11GD200224B PD2M | 1500 | 174 | B1: ungebraucht / neuwertig | 9.00 | 81.00 | 5.90 | 9.10 | 142.00 | 2,2 kW | 50/60Hz 3x 380-480 V mit Umrichterbetrieb |  | 6340.42 €
AR15865-02 | KSB | Normpumpen | Etanorm | 065-160 | Etanorm ETN 080-065-160 GGSAA11GD200224B PD2M | 1500 | 174 | B1: ungebraucht / neuwertig | 9.00 | 81.00 | 5.90 | 9.10 | 142.00 | 2,2 kW | 50/60Hz 3x 380-480 V mit Umrichterbetrieb |  | 6340.42 €
AR15896-05 | KSB | Inline-Umwälzpumpen | Etaline | 040-160 | Etaline ETL 040-040-160 GGSAV66D200552 B, ohne Motor | 2946 | 160 | B1: ungebraucht / neuwertig | 5.00 | 53.00 | 14.00 | 36.00 | 43.00 | 5,5 kW |  |  | 1394.13 €
AR15896-06 | KSB | Inline-Umwälzpumpen | Etaline | 040-160 | Etaline ETL 040-040-160 GGSAV66D200552 B, ohne Motor | 2946 | 160 | B1: ungebraucht / neuwertig | 5.00 | 53.00 | 14.00 | 36.00 | 43.00 | 5,5 kW |  |  | 1394.13 €
AR15896-07 | KSB | Inline-Umwälzpumpen | Etaline | 040-160 | Etaline ETL 040-040-160 GGSAV66D200552 BKSBIE3 | 2940 | 160 | B1: ungebraucht / neuwertig | 5.00 | 53.00 | 14.00 | 36.00 | 103.00 | 5,5 kW | 50Hz 3x 690 V, 50Hz 3x 400 V |  | 2422.05 €
AR15907 | KSB | Tauchmotorpumpen | Amarex-KRT | 150-400 | Amarex KRTK 150-400/804UNG-S | 1479 | 356 | B1: ungebraucht / neuwertig | 155.00 | 852.00 | 24.00 | 47.00 | 1013.00 | 80 kW | 50Hz 3x 690 V, 50Hz 3x 400 V |  | 38944.89 €
AR15911-01 | KSB | Tauchmotorpumpen | Amarex-KRT | 050-216 | Amarex KRTF 50-216/72YEC1-S IE3, ATEX, inkl. Aufstellteile | 2925 | 160 | B1: ungebraucht / neuwertig | 6.00 | 28.00 | 35.00 | 39.00 | 143.00 | 5,5 kW | 50Hz 3x 690 V, 50Hz 3x 400 V | Ja | 10324.28 €
AR15911-02 | KSB | Tauchmotorpumpen | Amarex-KRT | 050-216 | Amarex KRTF 50-216/72YEC1-S IE3, ATEX, inkl. Aufstellteile | 2925 | 160 | B1: ungebraucht / neuwertig | 6.00 | 28.00 | 35.00 | 39.00 | 143.00 | 5,5 kW | 50Hz 3x 690 V, 50Hz 3x 400 V | Ja | 10324.28 €
AR15918-01 | KSB | Tauchmotorpumpen | Amarex-KRT | 200-317 | *R*Amarex KRTK 200-317/374UEG-S, inkl. Halterung | 1456 | 306 | B1: ungebraucht / neuwertig | 55.00 | 200.00 | 10.00 | 27.00 | 561.00 | 37 kW | 50Hz 3x 690 V, 50Hz 3x 400 V |  | 24403.20 €
AR15918-02 | KSB | Tauchmotorpumpen | Amarex-KRT | 200-317 | *R*Amarex KRTK 200-317/374UEG-S, inkl. Halterung | 1456 | 306 | B1: ungebraucht / neuwertig | 55.00 | 200.00 | 10.00 | 27.00 | 561.00 | 37 kW | 50Hz 3x 690 V, 50Hz 3x 400 V |  | 24403.20 €
AR15942 | KSB |  |  |  | Calio S 15-60-130 V1 ( Alt ) | 2900 |  | B1: ungebraucht / neuwertig |  |  |  |  | 7.00 |  |  |  | 97.10 €
AR15943 | KSB | Mehrstufige Pumpen | Movitec | 040/022 | Movitec VF 040/022B1X16ES132A5VW | 2947 | 125 | B1: ungebraucht / neuwertig | 3.50 | 24.50 | 14.50 | 40.50 | 141.00 | 5,5 kW | 50Hz 3x 690 V, 50Hz 3x 400 V |  | 3571.44 €
AR15944 | KSB | Tauchmotorpumpen | Ama-Drainer | A 515 | Ama-Drainer A 515 SE/10 K | 2800 |  | B1: ungebraucht / neuwertig | 2.00 | 30.00 | 4.50 | 16.00 | 20.00 | 1,5 kW | 50Hz 1x 230 V |  | 1480.62 €
AR15945-01 | KSB | Blockpumpen | Etabloc | 080-160 | Etabloc ETB 100-080-160-GGSBV10 WSEBI4HHB | 1450 | 138 | B1: ungebraucht / neuwertig | 24.50 | 120.00 | 3.10 | 6.30 | 90.00 | 1,5 kW | 50Hz 3x 400 V, 50Hz 3x 230 V |  | 3024.34 €
AR15945-02 | KSB | Blockpumpen | Etabloc | 080-160 | Etabloc ETB 100-080-160-GGSBV10 WSEBI4HHB | 1450 | 138 | B1: ungebraucht / neuwertig | 24.50 | 120.00 | 3.10 | 6.30 | 90.00 | 1,5 kW | 50Hz 3x 400 V, 50Hz 3x 230 V |  | 3024.34 €
AR15950 | KSB | Inline-Umwälzpumpen | Etaline-Z | 080-160 | Etaline ETLZ 080-080-160 GGSAV11D200224 BKSBIE5 PD2M | 1500 | 155 | B1: ungebraucht / neuwertig | 6.00 | 64.00 | 4.30 | 8.90 | 158.00 | 2,2 kW | 50Hz 3x 400 V |  | 8060.45 €
AR15951 | KSB | Hauswasserversorgung | Comeo | 004/006 | Comeo C I004/06-A4B32FS080E5MW | 2709 |  | B1: ungebraucht / neuwertig | 0.20 | 6.40 | 22.00 | 52.00 | 22.00 | 1,1 kW | 50Hz 1x 230 V |  | 734.35 €
AR15952 | KSB | Mehrstufige Pumpen | Movitec | 002/012 | Movitec V 002/12-B4G13ES090D5VW | 2910 | 80 | B1: ungebraucht / neuwertig | 0.40 | 3.30 | 35.00 | 97.00 | 59.00 | 1,5 kW | 50Hz 3x 690 V, 50Hz 3x 400 V |  | 1913.24 €
AR15953 | KSB | Wärmeträgerpumpen | Etanorm-SYT | 080-160 | Etanorm ETNY100-080-160 SG DB08LA203702B, ohne Motor | 3520 | 174 | B1: ungebraucht / neuwertig | 40.00 | 340.00 | 35.00 | 48.00 | 76.00 | 37 kW |  |  | 4121.16 €
AR15969 | KSB | Blockpumpen | Etachrom-BC | 050-160 | Etachrom ETCB 065-050-160 CCSAA11D101502 B | 2954 | 169 | B1: ungebraucht / neuwertig | 14.00 | 110.00 | 32.00 | 44.00 | 135.00 | 15 kW | 50Hz 3x 690 V, 50Hz 3x 400 V |  | 5966.35 €
AR15970 | KSB | Mehrstufige Pumpen | Movitec | 004/011 | Movitec VF 004/11-B1D13FS100D6UW | 2900 | 86 | B1: ungebraucht / neuwertig |  |  |  |  | 68.00 |  | 50Hz 3x 400 V, 50Hz 3x 230 V |  | 1742.79 €
AR15987-01 | KSB | Inline-Umwälzpumpen | Etaline | 032-200 | Etaline ETL 032-032-200-GGSCV11 WS2AV4KCB PM | 1420 | 166 | B1: ungebraucht / neuwertig | 1.90 | 16.10 | 5.20 | 9.10 | 86.00 | 0,75 kW | 50Hz 3x 400 V, 50Hz 3x 230 V |  | 2055.30 €
AR15987-02 | KSB | Inline-Umwälzpumpen | Etaline | 032-200 | Etaline ETL 032-032-200-GGSCV11 WS2AV4KCB PM | 1420 | 166 | B1: ungebraucht / neuwertig | 1.90 | 16.10 | 5.20 | 9.10 | 86.00 | 0,75 kW | 50Hz 3x 400 V, 50Hz 3x 230 V |  | 2055.30 €
AR16047-01 | KSB | Mehrstufige Pumpen | Movitec | 002/002 | Movitec V 002/02-B4G13FS071D5OW | 2750 | 80 | B1: ungebraucht / neuwertig | 0.30 | 3.32 | 5.50 | 16.00 | 19.40 | 0,37 kW | 50Hz 3x 400 V, 50Hz 3x 230 V |  | 869.91 €
AR16047-02 | KSB | Mehrstufige Pumpen | Movitec | 002/002 | Movitec V 002/02-B4G13FS071D5OW | 2750 | 80 | B1: ungebraucht / neuwertig | 0.30 | 3.32 | 5.50 | 16.00 | 19.40 | 0,37 kW | 50Hz 3x 400 V, 50Hz 3x 230 V |  | 869.91 €
AR16047-03 | KSB | Mehrstufige Pumpen | Movitec | 002/002 | Movitec V 002/02-B4G13FS071D5OW | 2750 | 80 | B1: ungebraucht / neuwertig | 0.30 | 3.32 | 5.50 | 16.00 | 19.40 | 0,37 kW | 50Hz 3x 400 V, 50Hz 3x 230 V |  | 869.91 €
AR16052 | KSB | Mehrstufige Pumpen | Movitec | 002/002 | Movitec VME 002/02-B7G13FS071D5OW | 2975 | 80 | B1: ungebraucht / neuwertig | 0.30 | 3.39 | 5.60 | 16.20 | 17.00 | 0,37 kW | 50Hz 3x 400 V, 50Hz 3x 230 V |  | 715.71 €
AR16055 | KSB | Hebeanlagen | Mini Compacta |  | MiniCompacta U2.100 E | 2900 |  | B1: ungebraucht / neuwertig |  |  |  |  | 76.00 | 1,5 kW | 50Hz 1x 230 V |  | 2856.52 €
AR16077 | KSB |  | Ama-Drainer | A 411 | Ama-Drainer A 411 SE/10 | 2900 |  | B1: ungebraucht / neuwertig |  |  |  |  | 17.00 | 1,1 kW | 50Hz 1x 220-240 V |  | 1237.80 €
AR16090 | KSB | Normpumpen | Etanorm | 065-200 | Etanorm ETN 080-065-200-GGSL11A GSEEO2AHB, Fig.0 Packung | 2961 | 202 | B1: ungebraucht / neuwertig | 20.00 | 120.00 | 46.00 | 59.00 | 141.10 | 30 kW |  |  | 2901.43 €
AR16092 | KSB | Blockpumpen | Etabloc | 032-250 | Etabloc ETB 050-032-2501GGSBV10 WSEBI4HHB | 1445 | 254 | B1: ungebraucht / neuwertig | 1.40 | 12.80 | 13.70 | 22.80 | 88.00 | 1,5 kW | 50Hz 3x 400 V, 50Hz 3x 230 V |  | 2832.44 €
AR16093-01 | KSB | Normpumpen | Etanorm | 080-250 | Etanorm ETN 100-080-250-GBKAA11GSFFX2EHB ohne Gehäuse | 2960 | 225 | B1: ungebraucht / neuwertig | 28.00 | 175.00 | 61.00 | 75.00 | 460.00 | 37 kW | 50Hz 3x 690 V, 50Hz 3x 400 V |  | 9904.84 €
AR16093-02 | KSB | Normpumpen | Etanorm | 080-250 | Etanorm ETN 100-080-250-GBKAA11GSFFX2EHB | 2960 | 225 | B1: ungebraucht / neuwertig | 28.00 | 175.00 | 61.00 | 75.00 | 460.00 | 37 kW | 50Hz 3x 690 V, 50Hz 3x 400 V |  | 9904.84 €
AR16093-03 | KSB | Normpumpen | Etanorm | 080-250 | Etanorm ETN 100-080-250-GBKAA11GSFFX2EHB | 2960 | 225 | B1: ungebraucht / neuwertig | 28.00 | 175.00 | 61.00 | 75.00 | 460.00 | 37 kW | 50Hz 3x 690 V, 50Hz 3x 400 V |  | 9904.84 €
AR16098 | KSB | Normpumpen | MegaCPK | 040-160 | MegaCPK 065-040-160 CC E ME 01102A | 2945 | 153 | B1: ungebraucht / neuwertig | 5.00 | 65.00 | 24.00 | 35.00 | 229.00 | 11 kW | 50Hz 3x 690 V, 50Hz 3x 400 V |  | 15266.47 €
AR16099-01 | KSB | Selbstansaugende Pumpen | Etaprime-B/BN | 025-100 | Etaprime ETPB 025-025-100 GG I10D100112 B, ohne Motor | 2964 | 95 | B1: ungebraucht / neuwertig | 1.10 | 10.20 | 3.40 | 8.70 | 20.00 | 1,1 kW |  |  | 1684.58 €
AR16101 | KSB | Tauchmotorrührwerke | Amaprop | 45-1801 | Amaprop V 45-1801/14 UPGIE3 | 1447 |  | B1: ungebraucht / neuwertig |  |  |  |  | 241.00 | 1,3 kW | 50Hz 3x 400 V |  | 13741.69 €
AR16104 | KSB | Inline-Umwälzpumpen | Etaline-Z | 032-160 | Etaline ETLZ 032-032-160 GBSAV10D200074 BKSBIE3 | 1410 | 153 | B1: ungebraucht / neuwertig | 1.20 | 13.90 | 1.20 | 8.00 | 108.00 | 0,75 kW | 50Hz 3x 400 V, 50Hz 3x 230 V |  | 2401.15 €
AR16105 | KSB | Tauchmotorrührwerke | Amaprop | 45-1801 | Amaprop V 45-1801/14 UPGIE3 | 1447 |  | B1: ungebraucht / neuwertig |  |  |  |  | 241.00 | 1,3 kW | 50Hz 3x 400 V |  | 13741.69 €
AR16106 | KSB | Tauchmotorrührwerke | Amaprop | 45-1801 | Amaprop V 45-1801/14 UPGIE3 | 1447 |  | B1: ungebraucht / neuwertig |  |  |  |  | 241.00 | 1,3 kW | 50Hz 3x 400 V |  | 13741.69 €
AR16107 | KSB | Tauchmotorrührwerke | Amaprop | 45-1801 | Amaprop V 45-1801/14 UPGIE3 | 1447 |  | B1: ungebraucht / neuwertig |  |  |  |  | 241.00 | 1,3 kW | 50Hz 3x 400 V |  | 13741.69 €
AR16123-01 | KSB | Inline-Umwälzpumpen | Etaline | 065-250 | Etaline ETL 065-065-250 GGSAV11D200554 BKSBIE5 PD2M | 1500 | 250 | B1: ungebraucht / neuwertig | 9.00 | 84.00 | 13.80 | 23.50 | 124.00 | 5,5 kW | 50Hz 3x 400 V |  | 5187.31 €
AR16123-02 | KSB | Inline-Umwälzpumpen | Etaline | 065-250 | Etaline ETL 065-065-250 GGSAV11D200554 BKSBIE5 PD2M | 1500 | 250 | B1: ungebraucht / neuwertig | 9.00 | 84.00 | 13.80 | 23.50 | 124.00 | 5,5 kW | 50Hz 3x 400 V |  | 5187.31 €
AR16123-03 | KSB | Inline-Umwälzpumpen | Etaline | 065-250 | Etaline ETL 065-065-250 GGSAV11D200554 BKSBIE5 PD2M | 1500 | 250 | B1: ungebraucht / neuwertig | 9.00 | 84.00 | 13.80 | 23.50 | 124.00 | 5,5 kW | 50Hz 3x 400 V |  | 5187.31 €
AR16123-04 | KSB | Inline-Umwälzpumpen | Etaline | 065-250 | Etaline ETL 065-065-250 GGSAV11D200554 BKSBIE5 PD2M | 1500 | 250 | B1: ungebraucht / neuwertig | 9.00 | 84.00 | 13.80 | 23.50 | 124.00 | 5,5 kW | 50Hz 3x 400 V |  | 5187.31 €
AR16127-01R | KSB | Tauchmotorrührwerke | Amaprop | 45-1801 | Amaprop V 45-1801/14 UPGIE3 inkl. Propeller | 1447 |  | B1: ungebraucht / neuwertig |  |  |  |  | 197.00 | 1,3 kW | 50Hz 3x 400 V |  | 13740.49 €
AR16127-02R | KSB | Tauchmotorrührwerke | Amaprop | 45-1801 | Amaprop V 45-1801/14 UPGIE3 inkl. Propeller | 1447 |  | B1: ungebraucht / neuwertig |  |  |  |  | 197.00 | 1,3 kW | 50Hz 3x 400 V |  | 13740.49 €
AR16127-03R | KSB | Tauchmotorrührwerke | Amaprop | 45-1801 | Amaprop V 45-1801/14 UPGIE3 inkl. Propeller | 1447 |  | B1: ungebraucht / neuwertig |  |  |  |  | 197.00 | 1,3 kW | 50Hz 3x 400 V |  | 13740.49 €
AR16127-04R | KSB | Tauchmotorrührwerke | Amaprop | 45-1801 | Amaprop V 45-1801/14 UPGIE3 inkl. Propeller | 1447 |  | B1: ungebraucht / neuwertig |  |  |  |  | 197.00 | 1,3 kW | 50Hz 3x 400 V |  | 13740.49 €
AR16140-01 | KSB | Druckerhöhungsanlagen | Delta Compact | 002/004 | Delta Compact CP2/00204-005-2-27DDE-CSST | 2900 |  | B1: ungebraucht / neuwertig | 0.50 | 4.00 | 15.00 | 42.50 | 87.00 | 0,55 kW | 50Hz 1x 230 V |  | 6011.51 €
AR16140-02 | KSB | Druckerhöhungsanlagen | Delta Compact | 002/004 | Delta Compact CP2/00204-005-2-27DDE-CSST | 2900 |  | B1: ungebraucht / neuwertig | 0.50 | 4.00 | 15.00 | 42.50 | 87.00 | 0,55 kW | 50Hz 1x 230 V |  | 4554.18 €
AR16142-01 | KSB | Druckerhöhungsanlagen | Delta Compact | 002/004 | Delta Compact CP2/00204-005-2-27DNR-CSST ohne Trinkwasserzertifikat | 2900 |  | B1: ungebraucht / neuwertig | 0.50 | 4.00 | 15.00 | 42.50 | 87.00 | 0,55 kW | 50Hz 1x 230 V |  | 3819.20 €
AR16142-02 | KSB | Druckerhöhungsanlagen | Delta Compact | 002/004 | Delta Compact CP2/00204-005-2-27DNR-CSST ohne Trinkwasserzertifikat | 2900 |  | B1: ungebraucht / neuwertig | 0.50 | 4.00 | 15.00 | 42.50 | 87.00 | 0,55 kW | 50Hz 1x 230 V |  | 3819.20 €
AR16142-03 | KSB | Druckerhöhungsanlagen | Delta Compact | 002/004 | Delta Compact CP2/00204-005-2-27DNR-CSST ohne Trinkwasserzertifikat | 2900 |  | B1: ungebraucht / neuwertig | 0.50 | 4.00 | 15.00 | 42.50 | 87.00 | 0,55 kW | 50Hz 1x 230 V |  | 3819.20 €
AR16198 | KSB | Inline-Umwälzpumpen | Etaline | 080-160 | Etaline ETL 080-080-160 GGSAV06A200552 B, ohne Motor | 2942 | 140 | B1: ungebraucht / neuwertig | 23.00 | 149.00 | 9.00 | 28.00 | 55.00 | 5,5 kW |  |  | 1512.67 €
AR16199-01 | KSB | Inline-Umwälzpumpen | Etaline | 032-160 | Etaline ETL 032-032-160 GGSAV11D200074 BKSBIE3 | 1420 | 129 | B1: ungebraucht / neuwertig | 1.30 | 13.70 | 2.30 | 5.80 | 57.00 | 0,75 kW | 50Hz 3x 400 V, 50Hz 3x 230 V |  | 1399.54 €
AR16199-02 | KSB | Inline-Umwälzpumpen | Etaline | 032-160 | Etaline ETL 032-032-160 GGSAV11D200074 BKSBIE3 | 1420 | 129 | B1: ungebraucht / neuwertig | 1.30 | 13.70 | 2.30 | 5.80 | 57.00 | 0,75 kW | 50Hz 3x 400 V, 50Hz 3x 230 V |  | 1399.54 €
AR16199-03 | KSB | Inline-Umwälzpumpen | Etaline | 032-160 | Etaline ETL 032-032-160 GGSAV11D200074 BKSBIE3 | 1420 | 129 | B1: ungebraucht / neuwertig | 1.30 | 13.70 | 2.30 | 5.80 | 57.00 | 0,75 kW | 50Hz 3x 400 V, 50Hz 3x 230 V |  | 1399.54 €
AR16206-01 | KSB | Inline-Umwälzpumpen | Etaline | 032-160 | Etaline ETL 032-032-160 GGSAV11D200074 BKSBIE3 | 1420 | 129 | B1: ungebraucht / neuwertig | 1.30 | 13.70 | 2.30 | 5.80 | 57.00 | 0,75 kW | 50Hz 3x 400 V, 50Hz 3x 230 V |  | 1399.54 €
AR16206-02 | KSB | Inline-Umwälzpumpen | Etaline | 032-160 | Etaline ETL 032-032-160 GGSAV11D200074 BKSBIE3 | 1420 | 129 | B1: ungebraucht / neuwertig | 1.30 | 13.70 | 2.30 | 5.80 | 57.00 | 0,75 kW | 50Hz 3x 400 V, 50Hz 3x 230 V |  | 1399.54 €
AR16206-03 | KSB | Inline-Umwälzpumpen | Etaline | 032-160 | Etaline ETL 032-032-160 GGSAV11D200074 BKSBIE3 | 1420 | 129 | B1: ungebraucht / neuwertig | 1.30 | 13.70 | 2.30 | 5.80 | 57.00 | 0,75 kW | 50Hz 3x 400 V, 50Hz 3x 230 V |  | 1399.54 €
AR16209-02 | KSB | Inline-Umwälzpumpen | Etaline | 032-160 | Etaline ETL 032-032-160 GGSAV11D200074 BKSBIE3 | 1420 | 129 | B1: ungebraucht / neuwertig | 1.30 | 13.70 | 2.30 | 5.80 | 57.00 | 0,75 kW | 50Hz 3x 400 V, 50Hz 3x 230 V |  | 1399.54 €
AR16209-03 | KSB | Inline-Umwälzpumpen | Etaline | 032-160 | Etaline ETL 032-032-160 GGSAV11D200074 BKSBIE3 | 1420 | 129 | B1: ungebraucht / neuwertig | 1.30 | 13.70 | 2.30 | 5.80 | 57.00 | 0,75 kW | 50Hz 3x 400 V, 50Hz 3x 230 V |  | 1399.54 €
AR16212-01 | KSB | Normpumpen | Etanorm | 125-250 | Etanorm ETN 150-125-250-GGSAA11 GSFEH4EHB, IE5 ohne PD | 1500 | 269 | B1: ungebraucht / neuwertig | 39.00 | 322.00 | 11.50 | 19.00 | 359.00 | 15 kW | 50/60Hz 3x 380-480 V mit Umrichterbetrieb |  | 7467.31 €
AR16212-02 | KSB | Normpumpen | Etanorm | 125-250 | Etanorm ETN 150-125-250-GGSAA11 GSFEH4EHB, IE5 ohne PD | 1500 | 269 | B1: ungebraucht / neuwertig | 39.00 | 322.00 | 11.50 | 19.00 | 359.00 | 15 kW | 50/60Hz 3x 380-480 V mit Umrichterbetrieb |  | 7467.31 €
AR16212-03 | KSB | Normpumpen | Etanorm | 125-250 | Etanorm ETN 150-125-250-GGSAA11 GSFEH4EHB, IE5 ohne PD | 1500 | 269 | B1: ungebraucht / neuwertig | 39.00 | 322.00 | 11.50 | 19.00 | 359.00 | 15 kW | 50/60Hz 3x 380-480 V mit Umrichterbetrieb |  | 7467.31 €
AR16212-04 | KSB | Normpumpen | Etanorm | 125-250 | Etanorm ETN 150-125-250-GGSAA11 GSFEH4EHB, IE5 ohne PD | 1500 | 269 | B1: ungebraucht / neuwertig | 39.00 | 322.00 | 11.50 | 19.00 | 359.00 | 15 kW | 50/60Hz 3x 380-480 V mit Umrichterbetrieb |  | 7467.31 €
AR16212-05 | KSB | Normpumpen | Etanorm | 125-250 | Etanorm ETN 150-125-250-GGSAA11 GSFEH4EHB, IE5 ohne PD | 1500 | 269 | B1: ungebraucht / neuwertig | 39.00 | 322.00 | 11.50 | 19.00 | 359.00 | 15 kW | 50/60Hz 3x 380-480 V mit Umrichterbetrieb |  | 7467.31 €
AR16212-06 | KSB | Normpumpen | Etanorm | 125-250 | Etanorm ETN 150-125-250-GGSAA11 GSFEH4EHB, IE5 ohne PD | 1500 | 269 | B1: ungebraucht / neuwertig | 39.00 | 322.00 | 11.50 | 19.00 | 359.00 | 15 kW | 50/60Hz 3x 380-480 V mit Umrichterbetrieb |  | 7467.31 €
AR16218 | KSB | Inline-Umwälzpumpen | Etaline | 065-160 | Etaline ETL 065-065-160-GBSCV10 WS2BA4KFB | 1455 | 144 | B1: ungebraucht / neuwertig | 6.20 | 61.00 | 3.60 | 7.70 | 79.00 | 1,1 kW | 50Hz 3x 400 V, 50Hz 3x 230 V |  | 2080.38 €
AR16219-01 | KSB | Inline-Umwälzpumpen | Etaline | 080-200 | Etaline ETL 080-080-200-GGSCV11 WSEEO4HHB, IE5 ohne PD | 3000 | 219 | B1: ungebraucht / neuwertig | 26.00 | 187.00 | 22.00 | 56.00 | 169.00 | 18,5 kW | 50/60Hz 3x 380-480 V mit Umrichterbetrieb |  | 5937.65 €
AR16219-02 | KSB | Inline-Umwälzpumpen | Etaline | 080-200 | Etaline ETL 080-080-200-GGSCV11 WSEEO4HHB, IE5 ohne PD | 3000 | 219 | B1: ungebraucht / neuwertig | 26.00 | 187.00 | 22.00 | 56.00 | 169.00 | 18,5 kW | 50/60Hz 3x 380-480 V mit Umrichterbetrieb |  | 5937.65 €
AR16234 | KSB | Unterwassermotorpumpen | UPAchrom 100 | 100C | UPAchrom 100 UPAC 4-009/58 -CCRDV-BSN 6T-52 | 2850 | 96 | B1: ungebraucht / neuwertig | 0.70 | 11.00 | 156.00 | 352.00 | 82.00 | 10,5 kW | 50Hz 3x 400 V |  | 2354.65 €
AR16235 | KSB | Wärmeträgerpumpen | HPK-L | 065-250 | HPKL 100-065-250 SGBS W W00304 B | 1440 | 219 | B1: ungebraucht / neuwertig | 7.00 | 57.00 | 11.50 | 16.90 | 247.00 | 3 kW | 50Hz 3x 690 V, 50Hz 3x 400 V |  | 15096.44 €
AR16239 | KSB | Wärmeträgerpumpen | HPK-L | 065-250 | HPKL 100-065-250 SGBS W W00304 B | 1440 | 219 | B1: ungebraucht / neuwertig | 7.00 | 57.00 | 11.50 | 16.90 | 247.00 | 3 kW | 50Hz 3x 690 V, 50Hz 3x 400 V |  | 15096.44 €
AR16243 | KSB | Inline-Umwälzpumpen | Etaline | 050-160 | Etaline ETL 050-050-160 GGSAV10D201102 BSIE | 2955 | 142 | B1: ungebraucht / neuwertig | 9.00 | 87.30 | 19.00 | 43.00 | 122.00 | 11 kW | 60Hz 3x 460 V, 60Hz 3x 795 V |  | 4572.99 €
AR16249-01 | KSB | Mehrstufige Pumpen | Movitec | 006/005 | Movitec VS 006/05-B4S14ES090D5UW | 2900 | 90 | B1: ungebraucht / neuwertig | 0.80 | 9.00 | 22.00 | 49.00 | 53.00 | 1,5 kW | 50Hz 3x 400 V, 50Hz 3x 230 V |  | 1435.61 €
AR16249-02 | KSB | Mehrstufige Pumpen | Movitec | 006/005 | Movitec VS 006/05-B4S14ES090D5UW | 2900 | 90 | B1: ungebraucht / neuwertig | 0.80 | 9.00 | 22.00 | 49.00 | 53.00 | 1,5 kW | 50Hz 3x 400 V, 50Hz 3x 230 V |  | 1435.61 €
AR16251 | KSB | Mehrstufige Pumpen | Movitec | 002/008 | Movitec VF 002/08-B1D13CA080D5OW | 2865 | 80 | B1: ungebraucht / neuwertig | 0.30 | 3.23 | 20.00 | 61.00 | 63.00 | 0,75 kW | 50Hz 3x 400 V, 50Hz 3x 230 V | Ja | 4010.40 €
AR16299 | KSB | Inline-Umwälzpumpen | Etaline | 065-160 | Etaline ETL 065-065-160-GGSCV66WSEDN4HCB PD2M | 3000 | 174 | B1: ungebraucht / neuwertig | 9.00 | 102.00 | 10.00 | 19.00 | 122.00 | 7,5 kW | 50/60Hz 3x 380-480 V mit Umrichterbetrieb |  | 6389.99 €
AR16303 | KSB | Normpumpen | Etanorm | 050-160 | EBS Etanorm ETN 065-050-160-GGSAA10 GSEBI4GHB | 1465 | 167 | B1: ungebraucht / neuwertig | 6.50 | 55.00 | 7.00 | 10.50 | 24.00 | 1,5 kW |  |  | 1564.01 €
AR16310-01 | KSB | Normpumpen | MegaCPK | 032-250 | MegaCPK 050-032-2501GG E NCT 01102A, ohne Motor | 2900 | 236 | B1: ungebraucht / neuwertig | 2.60 | 21.00 | 54.00 | 77.00 | 262.00 | 11 kW |  |  | 10035.04 €
AR16310-02 | KSB | Normpumpen | MegaCPK | 032-250 | MegaCPK 050-032-2501GG E NCT 01102A, ohne Motor | 2900 | 236 | B1: ungebraucht / neuwertig | 2.60 | 21.00 | 54.00 | 77.00 | 262.00 | 11 kW |  |  | 10035.04 €
AR16321 | KSB | Unterwassermotorpumpen | UPA150C | 150C | UPAC 150-48/13EE + UMA 150- 26/21E | 2918 | 100 | B1: ungebraucht / neuwertig | 4.50 | 61.50 | 71.00 | 178.00 | 160.00 | 20 kW | 50Hz 3x 400 V |  | 10198.55 €
AR16322 | KSB | Unterwassermotorpumpen | UPA150C | 150C | UPAC 150-48/13EE + UMA 150- 26/21E | 2918 | 100 | B1: ungebraucht / neuwertig | 4.50 | 61.50 | 71.00 | 178.00 | 160.00 | 20 kW | 50Hz 3x 400 V |  | 10198.55 €
AR16325-01 | KSB | Normpumpen | Etanorm | 125-250 | Etanorm ETN 150-125-250-GBHAA11 GSFCM6BHB Fig.0 | 977 | 245 | B1: ungebraucht / neuwertig | 29.00 | 216.00 | 5.50 | 11.00 | 151.00 | 4 kW | 50Hz 3x 400 V |  | 5968.64 €
AR16325-02 | KSB | Normpumpen | Etanorm | 125-250 | Etanorm ETN 150-125-250-GBHAA11 GSFCM6BHB Fig.0 | 977 | 245 | B1: ungebraucht / neuwertig | 29.00 | 216.00 | 5.50 | 11.00 | 151.00 | 4 kW | 50Hz 3x 400 V |  | 5968.64 €
AR16325-03 | KSB | Normpumpen | Etanorm | 125-250 | Etanorm ETN 150-125-250-GBHAA11 GSFCM6BHB Fig.0 | 977 | 245 | B1: ungebraucht / neuwertig | 29.00 | 216.00 | 5.50 | 11.00 | 151.00 | 4 kW | 50Hz 3x 400 V |  | 5968.64 €
AR16328-01 | KSB | Normpumpen | MegaCPK | 080-250 | MegaCPK 125-080-250 CC L ME 05502A | 2975 | 241 | B1: ungebraucht / neuwertig | 60.00 | 285.00 | 59.00 | 86.00 | 699.00 | 55,5 kW | 50Hz 3x 690 V, 50Hz 3x 400 V |  | 38031.34 €
AR16328-02 | KSB | Normpumpen | MegaCPK | 080-250 | MegaCPK 125-080-250 CC L ME 05502A | 2975 | 241 | B1: ungebraucht / neuwertig | 60.00 | 285.00 | 59.00 | 86.00 | 699.00 | 55,5 kW | 50Hz 3x 690 V, 50Hz 3x 400 V |  | 38031.34 €
AR16330-01 | KSB | Normpumpen | MegaCPK | 080-250 | MegaCPK 125-080-250 CC L ME 05502A | 2975 | 241 | B1: ungebraucht / neuwertig | 60.00 | 285.00 | 59.00 | 86.00 | 699.00 | 55,5 kW | 50Hz 3x 690 V, 50Hz 3x 400 V |  | 38031.34 €
AR16330-02 | KSB | Normpumpen | MegaCPK | 080-250 | MegaCPK 125-080-250 CC L ME 05502A | 2975 | 241 | B1: ungebraucht / neuwertig | 60.00 | 285.00 | 59.00 | 86.00 | 699.00 | 55,5 kW | 50Hz 3x 690 V, 50Hz 3x 400 V |  | 38031.34 €
AR16333 | KSB | Wärmeträgerpumpen | Etanorm-SYT | 065-250 | EBS Etanorm ETNY 080-065-250 SG_DB25LA30300 | 2900 | 214 | B1: ungebraucht / neuwertig | 19.00 | 160.00 | 16.00 | 24.00 | 94.00 | 7,5 kW |  |  | 4997.20 €
AR16334 | KSB | Tauchmotorpumpen | Ama-Drainer | C 411 | Ama-Drainer C 411 ND/35 | 2800 | 120 | B1: ungebraucht / neuwertig | 2.00 | 27.00 | 4.00 | 13.50 | 17.00 | 1,1 kW | 50Hz 3x 380 V, 50Hz 3x 400 V, 50Hz 3x 415 V |  | 2208.31 €
AR16335 | KSB | Inline-Umwälzpumpen | Etaline-Pro | 050-050-090 | EtaLine Pro 050-050-090 1,3kW EAN 4031932394611 | 3500 |  | B1: ungebraucht / neuwertig | 0.10 | 27.00 | 7.50 | 18.00 | 25.20 | 1,3 kW | 50Hz 3x 400 V |  | 2468.80 €
AR16337 | KSB | Inline-Umwälzpumpen | Etaline-Pro | 032-032-070 | EtaLine Pro 032-032-070 0,8kW EAN 4031932394536 | 6000 |  | B1: ungebraucht / neuwertig | 0.10 | 11.00 | 6.50 | 28.50 | 21.00 | 0,8 kW | 50/60Hz 3x 380-480 V mit Umrichterbetrieb |  | 1415.38 €
AR16338 | KSB | Normpumpen | Etanorm | 100-400 | Etanorm ETN 125-100-400 GGXAA11GD504504B | 1478 | 401 | B1: ungebraucht / neuwertig | 40.00 | 270.00 | 39.00 | 59.00 | 520.00 | 45 kW | 50Hz 3x 690 V, 50Hz 3x 400 V |  | 14942.63 €
AR16339 | KSB | Inline-Umwälzpumpen | Etaline-Pro | 032-032-070 | EtaLine Pro 032-032-070 0,8kW EAN 4031932394536 | 6000 |  | B1: ungebraucht / neuwertig | 0.10 | 11.00 | 6.50 | 28.50 | 21.00 | 0,8 kW | 50/60Hz 3x 380-480 V mit Umrichterbetrieb |  | 1415.38 €
AR16346 | KSB | Tauchmotorpumpen | Ama-Drainer | C 411 | Ama-Drainer C 411 ND/35 | 2800 | 120 | B1: ungebraucht / neuwertig | 2.00 | 27.00 | 4.00 | 13.50 | 17.00 | 1,1 kW | 50Hz 3x 380 V, 50Hz 3x 400 V, 50Hz 3x 415 V |  | 2208.31 €
AR16348-01 | KSB | Inline-Umwälzpumpen | Etaline | 200-250 | Etaline ETL 200-200-250-GGSCV11WSFEH4HHB | 1465 | 220 | B1: ungebraucht / neuwertig | 60.00 | 500.00 | 6.00 | 16.00 | 391.00 | 15 kW | 50Hz 3x 690 V, 50Hz 3x 400 V |  | 11025.27 €
AR16348-02P | KSB | Inline-Umwälzpumpen | Etaline | 200-250 | Etaline ETL 200-200-250-GGSCV10WSFEH6HHB | 1465 | 220 | B1: ungebraucht / neuwertig | 60.00 | 500.00 | 6.00 | 16.00 |  |  | 50Hz 3x 690 V, 50Hz 3x 400 V |  | 8845.44 €
AR16366 | KSB | Normpumpen | Etachrom-ETCL | 032-160 | Etachrom ETCL 050-032-160 CCSAA10A100402 B, ohne Motor | 2940 | 150 | B1: ungebraucht / neuwertig | 4.30 | 35.50 | 23.80 | 31.80 | 25.00 | 4 kW |  |  | 1849.96 €
AR16367 | KSB | Mixed Flow Pumpen | KWP-K | 065-200 | KWPK 080-065-0200 GNNG10A -0-----2, ohne Motor | 2972 | 209 | B1: ungebraucht / neuwertig | 36.50 | 130.00 | 43.50 | 55.50 | 116.00 | 18,5 kW |  |  | 4809.24 €
AR16368 | KSB | Mixed Flow Pumpen | KWP-K | 080-400 | KWPK 100-080-0400 DDDD10A -0-----4, ohne Motor | 1479 | 350 | B1: ungebraucht / neuwertig | 26.00 | 193.00 | 30.00 | 47.00 | 310.00 | 30 kW |  |  | 34535.11 €
AR16381 | KSB | Unterwassermotorpumpen | UPAchrom 100 | 100C | UPAC 4-009/05 -CCRDV+DN 4-0011C2-ADWT | 2840 | 96 | B1: ungebraucht / neuwertig | 1.60 | 11.60 | 10.50 | 29.50 | 18.00 | 2,2 kW | 50Hz 3x 400 V | Ja | 875.08 €
AR16387 | KSB | Mixed Flow Pumpen | Sewatec E | 150-401 | EBS Sewatec E 150-401G H | 2900 | 407 | B1: ungebraucht / neuwertig | 200.00 | 620.00 | 32.50 | 47.50 | 477.00 | 75 kW |  |  | 16405.99 €
AR16392 | KSB | Inline-Umwälzpumpen | Etaline | 050-160 | Etaline ETL 050-050-160 GGSAV11D200224 BKSBIE5 PD2M | 1500 | 174 | B1: ungebraucht / neuwertig | 4.50 | 53.70 | 5.20 | 13.10 | 85.00 | 2,2 kW | 50Hz 3x 400 V |  | 4542.42 €
AR16394 | KSB | Inline-Umwälzpumpen | Etaline | 040-160 | Etaline ETL 040-040-160 GGSAV11D200154 BKSBIE5 PD2M | 1500 | 174 | B1: ungebraucht / neuwertig | 3.00 | 32.40 | 5.50 | 14.10 | 63.00 | 1,5 kW | 50Hz 3x 400 V |  | 3695.69 €
AR16396 | KSB | Mehrstufige Pumpen | Movitec | 015/011 | Movitec VSF 015/11-C1P15FS160D5VW | 2945 | 107 | B1: ungebraucht / neuwertig | 2.00 | 22.80 | 114.00 | 167.00 | 114.00 | 11 kW | 50Hz 3x 690 V, 50Hz 3x 400 V |  | 5678.07 €
AR16399 | KSB | Blockpumpen | Etabloc | 080-315 | Etabloc ETB 100-080-315 GCSAV10D301104 B | 1465 | 278 | B1: ungebraucht / neuwertig | 17.00 | 159.00 | 7.50 | 28.00 | 200.00 | 11 kW | 50Hz 3x 690 V, 50Hz 3x 400 V |  | 8850.93 €
AR16403-01 | KSB | Blockpumpen | Etabloc | 040-200 | Etabloc ETB 065-040-200 GGSAV10D200154 B | 1450 | 175 | B1: ungebraucht / neuwertig | 2.70 | 23.70 | 7.00 | 10.90 | 83.00 | 1,5 kW | 50Hz 3x 400 V, 50Hz 3x 230 V |  | 2808.69 €
AR16403-02 | KSB | Blockpumpen | Etabloc | 040-200 | Etabloc ETB 065-040-200 GGSAV10D200154 B | 1450 | 204 | B1: ungebraucht / neuwertig | 3.10 | 30.10 | 9.00 | 14.90 | 83.00 | 1,5 kW | 50Hz 3x 400 V, 50Hz 3x 230 V |  | 2808.69 €
AR16405-03R | KSB | Tauchmotorrührwerke | Amamix | 4138/38 | Amamix C 4138/38 UDG, ohne Aufstellteile | 710 |  | B1: ungebraucht / neuwertig |  |  |  |  | 113.00 | 2,5 kW | 50Hz 3x 690 V, 50Hz 3x 400 V |  | 6000.55 €
AR16405-04R | KSB | Tauchmotorrührwerke | Amamix | 4138/38 | Amamix C 4138/38 UDG, ohne Aufstellteile | 710 |  | B1: ungebraucht / neuwertig |  |  |  |  | 113.00 | 2,5 kW | 50Hz 3x 690 V, 50Hz 3x 400 V |  | 6000.55 €
AR16409-01R | KSB | Tauchmotorrührwerke | Amamix | 4138/38 | Amamix C 4138/38 UDG, ohne Aufstellteile | 710 |  | B1: ungebraucht / neuwertig |  |  |  |  | 113.00 | 2,5 kW | 50Hz 3x 690 V, 50Hz 3x 400 V |  | 6000.55 €
AR16409-02R | KSB | Tauchmotorrührwerke | Amamix | 4138/38 | Amamix C 4138/38 UDG, ohne Aufstellteile | 710 |  | B1: ungebraucht / neuwertig |  |  |  |  | 113.00 | 2,5 kW | 50Hz 3x 690 V, 50Hz 3x 400 V |  | 6000.55 €
AR16409-03R | KSB | Tauchmotorrührwerke | Amamix | 4138/38 | Amamix C 4138/38 UDG, ohne Aufstellteile | 710 |  | B1: ungebraucht / neuwertig |  |  |  |  | 113.00 | 2,5 kW | 50Hz 3x 690 V, 50Hz 3x 400 V |  | 6000.55 €
AR16409-04R | KSB | Tauchmotorrührwerke | Amamix | 4138/38 | Amamix C 4138/38 UDG, ohne Aufstellteile | 710 |  | B1: ungebraucht / neuwertig |  |  |  |  | 113.00 | 2,5 kW | 50Hz 3x 690 V, 50Hz 3x 400 V |  | 6000.55 €
AR16413-01R | KSB | Tauchmotorrührwerke | Amamix | 4138/38 | Amamix C 4138/38 UDG, ohne Aufstellteile | 710 |  | B1: ungebraucht / neuwertig |  |  |  |  | 113.00 | 2,5 kW | 50Hz 3x 690 V, 50Hz 3x 400 V |  | 6000.55 €
AR16413-02R | KSB | Tauchmotorrührwerke | Amamix | 4138/38 | Amamix C 4138/38 UDG, ohne Aufstellteile | 710 |  | B1: ungebraucht / neuwertig |  |  |  |  | 113.00 | 2,5 kW | 50Hz 3x 690 V, 50Hz 3x 400 V |  | 6000.55 €
AR16413-03R | KSB | Tauchmotorrührwerke | Amamix | 4138/38 | Amamix C 4138/38 UDG, ohne Aufstellteile | 710 |  | B1: ungebraucht / neuwertig |  |  |  |  | 113.00 | 2,5 kW | 50Hz 3x 690 V, 50Hz 3x 400 V |  | 6000.55 €
AR16413-04R | KSB | Tauchmotorrührwerke | Amamix | 4138/38 | Amamix C 4138/38 UDG, ohne Aufstellteile | 710 |  | B1: ungebraucht / neuwertig |  |  |  |  | 113.00 | 2,5 kW | 50Hz 3x 690 V, 50Hz 3x 400 V |  | 6000.55 €
AR16417-02R | KSB | Tauchmotorrührwerke | Amamix | 4138/38 | Amamix C 4138/38 UDG, ohne Aufstellteile | 710 |  | B1: ungebraucht / neuwertig |  |  |  |  | 113.00 | 2,5 kW | 50Hz 3x 690 V, 50Hz 3x 400 V |  | 6000.55 €
AR16417-03R | KSB | Tauchmotorrührwerke | Amamix | 4138/38 | Amamix C 4138/38 UDG, ohne Aufstellteile | 710 |  | B1: ungebraucht / neuwertig |  |  |  |  | 113.00 | 2,5 kW | 50Hz 3x 690 V, 50Hz 3x 400 V |  | 6000.55 €
AR16417-04R | KSB | Tauchmotorrührwerke | Amamix | 4138/38 | Amamix C 4138/38 UDG, ohne Aufstellteile | 710 |  | B1: ungebraucht / neuwertig |  |  |  |  | 113.00 | 2,5 kW | 50Hz 3x 690 V, 50Hz 3x 400 V |  | 6000.55 €
AR16421-01R | KSB | Tauchmotorrührwerke | Amaprop | 45-1801 | Amaprop V 45-1801/14 UPGIE3 inkl. Propeller | 1447 |  | B1: ungebraucht / neuwertig |  |  |  |  | 197.00 | 1,3 kW | 50Hz 3x 400 V |  | 13740.49 €
AR16421-02R | KSB | Tauchmotorrührwerke | Amaprop | 45-1801 | Amaprop V 45-1801/14 UPGIE3 inkl. Propeller | 1447 |  | B1: ungebraucht / neuwertig |  |  |  |  | 197.00 | 1,3 kW | 50Hz 3x 400 V |  | 13740.49 €
AR16421-03R | KSB | Tauchmotorrührwerke | Amaprop | 45-1801 | Amaprop V 45-1801/14 UPGIE3 inkl. Propeller | 1447 |  | B1: ungebraucht / neuwertig |  |  |  |  | 197.00 | 1,3 kW | 50Hz 3x 400 V |  | 13740.49 €
AR16421-04R | KSB | Tauchmotorrührwerke | Amaprop | 45-1801 | Amaprop V 45-1801/14 UPGIE3 inkl. Propeller | 1447 |  | B1: ungebraucht / neuwertig |  |  |  |  | 197.00 | 1,3 kW | 50Hz 3x 400 V |  | 13740.49 €
AR16425-01R | KSB | Tauchmotorrührwerke | Amaprop | 45-1801 | Amaprop V 45-1801/14 UPGIE3 inkl. Propeller | 1447 |  | B1: ungebraucht / neuwertig |  |  |  |  | 197.00 | 1,3 kW | 50Hz 3x 400 V |  | 13740.49 €
AR16425-02R | KSB | Tauchmotorrührwerke | Amaprop | 45-1801 | Amaprop V 45-1801/14 UPGIE3 inkl. Propeller | 1447 |  | B1: ungebraucht / neuwertig |  |  |  |  | 197.00 | 1,3 kW | 50Hz 3x 400 V |  | 13740.49 €
AR16425-03R | KSB | Tauchmotorrührwerke | Amaprop | 45-1801 | Amaprop V 45-1801/14 UPGIE3 inkl. Propeller | 1447 |  | B1: ungebraucht / neuwertig |  |  |  |  | 197.00 | 1,3 kW | 50Hz 3x 400 V |  | 13740.49 €
AR16425-04R | KSB | Tauchmotorrührwerke | Amaprop | 45-1801 | Amaprop V 45-1801/14 UPGIE3 inkl. Propeller | 1447 |  | B1: ungebraucht / neuwertig |  |  |  |  | 197.00 | 1,3 kW | 50Hz 3x 400 V |  | 13740.49 €
AR16429-01R | KSB | Tauchmotorrührwerke | Amaprop | 45-1801 | Amaprop V 45-1801/14 UPGIE3 inkl. Propeller | 1447 |  | B1: ungebraucht / neuwertig |  |  |  |  | 197.00 | 1,3 kW | 50Hz 3x 400 V |  | 13740.49 €
AR16429-02R | KSB | Tauchmotorrührwerke | Amaprop | 45-1801 | Amaprop V 45-1801/14 UPGIE3 inkl. Propeller | 1447 |  | B1: ungebraucht / neuwertig |  |  |  |  | 197.00 | 1,3 kW | 50Hz 3x 400 V |  | 13740.49 €
AR16429-03R | KSB | Tauchmotorrührwerke | Amaprop | 45-1801 | Amaprop V 45-1801/14 UPGIE3 inkl. Propeller | 1447 |  | B1: ungebraucht / neuwertig |  |  |  |  | 197.00 | 1,3 kW | 50Hz 3x 400 V |  | 13740.49 €
AR16429-04R | KSB | Tauchmotorrührwerke | Amaprop | 45-1801 | Amaprop V 45-1801/14 UPGIE3 inkl. Propeller | 1447 |  | B1: ungebraucht / neuwertig |  |  |  |  | 197.00 | 1,3 kW | 50Hz 3x 400 V |  | 13740.49 €
AR16433-01R | KSB | Tauchmotorrührwerke | Amaline | 1450/24 | Amaline C 2035-1450/24UDG | 1370 | 200 | B1: ungebraucht / neuwertig | 20.00 | 410.00 | 0.35 | 1.60 | 69.00 | 2,5 kW | 50Hz 3x 400 V |  | 2756.14 €
AR16433-02R | KSB | Tauchmotorrührwerke | Amaline | 1450/24 | Amaline C 2035-1450/24UDG | 1370 | 200 | B1: ungebraucht / neuwertig | 20.00 | 410.00 | 0.35 | 1.60 | 69.00 | 2,5 kW | 50Hz 3x 400 V |  | 2756.14 €
AR16433-03R | KSB | Tauchmotorrührwerke | Amaline | 1450/24 | Amaline C 2035-1450/24UDG | 1370 | 200 | B1: ungebraucht / neuwertig | 20.00 | 410.00 | 0.35 | 1.60 | 69.00 | 2,5 kW | 50Hz 3x 400 V |  | 2756.14 €
AR16433-04R | KSB | Tauchmotorrührwerke | Amaline | 1450/24 | Amaline C 2035-1450/24UDG | 1370 | 200 | B1: ungebraucht / neuwertig | 20.00 | 410.00 | 0.35 | 1.60 | 69.00 | 2,5 kW | 50Hz 3x 400 V |  | 2756.14 €
AR16433-05R | KSB | Tauchmotorrührwerke | Amaline | 1450/24 | Amaline C 2035-1450/24UDG | 1370 | 200 | B1: ungebraucht / neuwertig | 20.00 | 410.00 | 0.35 | 1.60 | 69.00 | 2,5 kW | 50Hz 3x 400 V |  | 2756.14 €
AR16433-06R | KSB | Tauchmotorrührwerke | Amaline | 1450/24 | Amaline C 2035-1450/24UDG | 1370 | 200 | B1: ungebraucht / neuwertig | 20.00 | 410.00 | 0.35 | 1.60 | 69.00 | 2,5 kW | 50Hz 3x 400 V |  | 2756.14 €
AR16439-01R | KSB | Tauchmotorrührwerke | Amaline | 960/26 | Amaline C 3033-960 /26UDG | 930 | 300 | B1: ungebraucht / neuwertig | 260.00 | 1180.00 | 0.10 | 1.40 | 81.00 | 3,2 kW | 50Hz 3x 400 V |  | 3136.80 €
AR16439-02R | KSB | Tauchmotorrührwerke | Amaline | 960/26 | Amaline C 3033-960 /26UDG | 930 | 300 | B1: ungebraucht / neuwertig | 260.00 | 1180.00 | 0.10 | 1.40 | 81.00 | 3,2 kW | 50Hz 3x 400 V |  | 3136.80 €
AR16439-04R | KSB | Tauchmotorrührwerke | Amaline | 960/26 | Amaline C 3033-960 /26UDG | 930 | 300 | B1: ungebraucht / neuwertig | 260.00 | 1180.00 | 0.10 | 1.40 | 81.00 | 3,2 kW | 50Hz 3x 400 V |  | 3136.80 €
AR16439-05R | KSB | Tauchmotorrührwerke | Amaline | 960/26 | Amaline C 3033-960 /26UDG | 930 | 300 | B1: ungebraucht / neuwertig | 260.00 | 1180.00 | 0.10 | 1.40 | 81.00 | 3,2 kW | 50Hz 3x 400 V |  | 3136.80 €
AR16439-06R | KSB | Tauchmotorrührwerke | Amaline | 960/26 | Amaline C 3033-960 /26UDG | 930 | 300 | B1: ungebraucht / neuwertig | 260.00 | 1180.00 | 0.10 | 1.40 | 81.00 | 3,2 kW | 50Hz 3x 400 V |  | 3136.80 €
AR16445-01R | KSB | Tauchmotorpumpen | Amarex-KRT | 200-318 | Amarex KRTK 200-318/374UEG-S | 1456 | 307 | B1: ungebraucht / neuwertig | 200.00 | 870.00 | 8.00 | 23.00 | 549.00 | 37 kW | 50Hz 3x 690 V, 50Hz 3x 400 V |  | 24403.20 €
AR16445-02R | KSB | Tauchmotorpumpen | Amarex-KRT | 200-318 | Amarex KRTK 200-318/374UEG-S | 1456 | 307 | B1: ungebraucht / neuwertig | 200.00 | 870.00 | 8.00 | 23.00 | 549.00 | 37 kW | 50Hz 3x 690 V, 50Hz 3x 400 V |  | 24403.20 €
AR16447R | KSB | Tauchmotorpumpen | Amarex-KRT | 100-253 | Amarex KRTD 100-253/54XEG-S | 1473 | 265 | B1: ungebraucht / neuwertig | 109.80 | 288.00 | 3.00 | 10.00 | 238.00 | 5,5 kW | 50Hz 3x 690 V, 50Hz 3x 400 V | Ja | 7222.86 €
AR16458 | KSB | Normpumpen | Etanorm | 065-125 | Etanorm ETN 080-065-125-GGSF11AGSEDN2AHB, ohne Motor | 2953 | 130 | B1: ungebraucht / neuwertig | 16.00 | 146.00 | 11.50 | 20.50 | 67.00 | 7,5 kW | 50Hz 3x 400 V |  | 2049.26 €
AR16459 | KSB | Normpumpen | Etanorm | 040-200 | Etanorm ETN 065-040-200-GGSAA11GSEBA4EHB | 1455 | 176 | B1: ungebraucht / neuwertig | 2.90 | 25.50 | 7.80 | 12.20 | 129.00 | 1,1 kW | 50Hz 3x 400 V, 50Hz 3x 230 V |  | 3525.94 €
AR16460-01 | KSB | Vertikale Eintauchpumpen | Movitec-VCI | 006/004 | Movitec VCI 06/04-24AA14CS080B5UWX | 2900 | 90 | B1: ungebraucht / neuwertig | 1.00 | 8.50 | 20.00 | 39.00 | 35.00 | 1,1 kW | 50Hz 3x 400 V, 50Hz 3x 230 V |  | 1975.66 €
AR16460-02 | KSB | Vertikale Eintauchpumpen | Movitec-VCI | 006/004 | Movitec VCI 06/04-24AA14CS080B5UWX | 2900 | 90 | B1: ungebraucht / neuwertig | 1.00 | 8.50 | 20.00 | 39.00 | 35.00 | 1,1 kW | 50Hz 3x 400 V, 50Hz 3x 230 V |  | 1975.66 €
AR16460-03 | KSB | Vertikale Eintauchpumpen | Movitec-VCI | 006/004 | Movitec VCI 06/04-24AA14CS080B5UWX | 2900 | 90 | B1: ungebraucht / neuwertig | 1.00 | 8.50 | 20.00 | 39.00 | 35.00 | 1,1 kW | 50Hz 3x 400 V, 50Hz 3x 230 V |  | 1975.66 €
AR16460-04 | KSB | Vertikale Eintauchpumpen | Movitec-VCI | 006/004 | Movitec VCI 06/04-24AA14CS080B5UWX | 2900 | 90 | B1: ungebraucht / neuwertig | 1.00 | 8.50 | 20.00 | 39.00 | 35.00 | 1,1 kW | 50Hz 3x 400 V, 50Hz 3x 230 V |  | 1975.66 €
AR16460-05 | KSB | Vertikale Eintauchpumpen | Movitec-VCI | 006/004 | Movitec VCI 06/04-24AA14CS080B5UWX | 2900 | 90 | B1: ungebraucht / neuwertig | 1.00 | 8.50 | 20.00 | 39.00 | 35.00 | 1,1 kW | 50Hz 3x 400 V, 50Hz 3x 230 V |  | 1975.66 €
AR16465-01 | KSB | Mehrstufige Pumpen | Movitec | 006/004 | Movitec HSI I006/04-B7S14ES080D5UW | 2855 | 90 | B1: ungebraucht / neuwertig | 1.00 | 8.85 | 18.00 | 39.00 | 51.00 | 1,1 kW | 50Hz 3x 400 V, 50Hz 3x 230 V |  | 1046.52 €
AR16465-02 | KSB | Mehrstufige Pumpen | Movitec | 006/004 | Movitec HSI I006/04-B7S14ES080D5UW | 2855 | 90 | B1: ungebraucht / neuwertig | 0.80 | 8.85 | 18.00 | 39.00 | 51.00 | 1,1 kW | 50Hz 3x 400 V, 50Hz 3x 230 V |  | 1046.52 €
AR16465-03 | KSB | Mehrstufige Pumpen | Movitec H(S)I | 004/006 | Movitec HSI I004/06-B7S14ES080D5UW | 2855 | 86 | B1: ungebraucht / neuwertig | 0.80 | 6.20 | 24.00 | 54.00 | 51.00 | 1,1 kW | 50Hz 3x 400 V, 50Hz 3x 230 V |  | 1046.52 €
AR16469 | KSB | Mehrstufige Pumpen | Movitec | 004/009 | Movitec HSI I004/09-B7S14ES100D6 W | 2910 | 86 | B1: ungebraucht / neuwertig | 0.80 | 6.20 | 36.50 | 78.50 | 51.00 | 3 kW | 50Hz 3x 690 V, 50Hz 3x 400 V |  | 2535.90 €
AR16470-01 | KSB | Vertikale Eintauchpumpen | Movitec | 006/003 | Movitec VCI 06/03-16AA14CS080B6 WX | 2855 | 90 | B1: ungebraucht / neuwertig | 1.00 | 8.50 | 15.00 | 29.00 | 51.00 | 1,1 kW | 50Hz 3x 400 V, 50Hz 3x 230 V |  | 2014.95 €
AR16470-02 | KSB | Vertikale Eintauchpumpen | Movitec | 006/003 | Movitec VCI 06/03-16AA14CS080B6 WX | 2855 | 90 | B1: ungebraucht / neuwertig | 1.00 | 8.50 | 15.00 | 29.00 | 51.00 | 1,1 kW | 50Hz 3x 400 V, 50Hz 3x 230 V |  | 2014.95 €
AR16470-03 | KSB | Vertikale Eintauchpumpen | Movitec | 006/003 | Movitec VCI 06/03-16AA14CS080B6 WX | 2855 | 90 | B1: ungebraucht / neuwertig | 1.00 | 8.50 | 15.00 | 29.00 | 51.00 | 1,1 kW | 50Hz 3x 400 V, 50Hz 3x 230 V |  | 2014.95 €
AR16470-04 | KSB | Vertikale Eintauchpumpen | Movitec | 006/003 | Movitec VCI 06/03-16AA14CS080B6 WX | 2855 | 90 | B1: ungebraucht / neuwertig | 1.00 | 8.50 | 15.00 | 29.00 | 51.00 | 1,1 kW | 50Hz 3x 400 V, 50Hz 3x 230 V |  | 2014.95 €
AR16470-05 | KSB | Vertikale Eintauchpumpen | Movitec | 006/003 | Movitec VCI 06/03-16AA14CS080B6 WX | 2855 | 90 | B1: ungebraucht / neuwertig | 1.00 | 8.50 | 15.00 | 29.00 | 51.00 | 1,1 kW | 50Hz 3x 400 V, 50Hz 3x 230 V |  | 2014.95 €
AR16475 | KSB | Inline-Umwälzpumpen | Etaline | 032-160 | Etaline ETL 032-032-160-GGSCV66WSEBA2HHB | 2830 | 112 | B1: ungebraucht / neuwertig | 2.20 | 23.80 | 4.40 | 15.80 | 64.00 | 1,1 kW | 50Hz 3x 400 V, 50Hz 3x 230 V |  | 1235.81 €
AR16521 | Cosmo GmbH | Nassläuferpumpen |  |  | COSMO Giant 032-040, DN32, 220mm, PN6/10/16 | 2900 |  | B1: A: neu / standard | 0.10 | 6.80 | 0.60 | 4.00 |  |  | 50Hz 1x 230 V |  | 590.77 €
AR16661-01 | KSB | Inline-Umwälzpumpen | Etaline | 040-160 | Etaline ETL 040-040-160-GGSCV66WSECD2HHB | 2900 | 136 | B1: ungebraucht / neuwertig | 4.30 | 42.00 | 11.20 | 24.60 | 82.00 | 3 kW | 50Hz 3x 690 V, 50Hz 3x 400 V |  | 2173.45 €
AR16661-02 | KSB | Inline-Umwälzpumpen | Etaline | 040-160 | Etaline ETL 040-040-160-GGSCV66WSECD2HHB | 2900 | 136 | B1: ungebraucht / neuwertig | 4.30 | 42.00 | 11.20 | 24.60 | 82.00 | 3 kW | 50Hz 3x 690 V, 50Hz 3x 400 V |  | 2173.45 €
AR16664 | KSB | Blockpumpen | Etabloc | 050-160 | Etabloc ETB 065-050-160-GGSBV10WSEDN4HAB PDRV2 | 3000 | 174 | B1: ungebraucht / neuwertig | 10.00 | 86.00 | 16.00 | 23.00 | 142.00 | 7,5 kW | 50Hz 3x 400 V |  | 6986.36 €
AR16665 | KSB | Blockpumpen | Etabloc | 050-160 | Etabloc ETB 065-050-160-GGSBV11WSECD4HAB PDRV2E | 1500 | 174 | B1: ungebraucht / neuwertig | 8.00 | 66.00 | 10.00 | 14.50 | 117.00 | 3 kW | 50Hz 3x 400 V |  | 4444.56 €
AR16666-01 | KSB | Blockpumpen | Etabloc | 050-125 | Etabloc ETB 065-050-125-GGSBV10WSEDN4HAB PDRV2E | 3000 | 142 | B1: ungebraucht / neuwertig | 13.00 | 118.00 | 14.00 | 24.00 | 132.00 | 7,5 kW | 50Hz 3x 400 V |  | 6271.93 €
AR16666-02 | KSB | Blockpumpen | Etabloc | 050-125 | Etabloc ETB 065-050-125-GGSBV10WSEDN4HAB PDRV2E | 3000 | 142 | B1: ungebraucht / neuwertig | 13.00 | 118.00 | 14.00 | 24.00 | 132.00 | 7,5 kW | 50Hz 3x 400 V |  | 6271.93 €
AR16668-02 | KSB | Blockpumpen | Etabloc | 050-125 | Etabloc ETB 065-050-125-GGSBV10WSECX4HAB PDRV2E | 3000 | 142 | B1: ungebraucht / neuwertig | 12.00 | 97.00 | 11.00 | 19.00 | 119.00 | 5,5 kW | 50Hz 3x 400 V |  | 5635.14 €
AR16671 | KSB | Blockpumpen | Etabloc | 100-200 | Etabloc ETB 125-100-200-GGSBV07WSFGY2HHB | 2975 | 210 | B1: ungebraucht / neuwertig | 47.00 | 378.00 | 41.00 | 60.00 | 507.00 | 55 kW | 50Hz 3x 690 V, 50Hz 3x 400 V |  | 21370.28 €
AR16701 | KSB | Druckerhöhungsanlagen | Delta Solo | 002/160 | KDS SVP1-002/160F | 2900 | 80 | B1: B2: gebraucht / wie neu | 0.01 | 3.29 | 58.00 | 131.00 | 69.00 | 1,5 kW | 50Hz 3x 380 V |  | 4743.31 €
AR16702 | KSB | Mixed Flow Pumpen | Sewatec K | 350-632 | Sewatec K 350-632G1 V | 995 | 613 | B1: ungebraucht / neuwertig | 1290.00 | 3440.00 | 32.00 | 53.00 | 1232.00 | 400 kW |  |  | 61578.31 €
AR16704-01 | KSB | Tauchmotorpumpen | Amarex | 050/220 | Amarex ARX F050-220/073F2USG-190 /12000L000 | 2812 | 190 | B1: ungebraucht / neuwertig | 1.00 | 47.00 | 23.00 | 40.00 | 117.00 | 7,3 kW | 50Hz 3x 690 V, 50Hz 3x 400 V |  | 4700.76 €
AR16704-02 | KSB | Tauchmotorpumpen | Amarex | 050/220 | Amarex ARX F050-220/073F2USG-190 /12000L000 | 2812 | 190 | B1: ungebraucht / neuwertig | 1.00 | 47.00 | 23.00 | 40.00 | 117.00 | 7,3 kW | 50Hz 3x 690 V, 50Hz 3x 400 V |  | 4700.76 €
AR16712-01 | KSB | Split-Case Pumpen | Omega | 150-605 | Omega 150-605 B SB G F, ohne Motor | 1691 | 424 | B1: B2: gebraucht / wie neu | 650.00 | 3080.00 | 26.00 | 58.00 | 924.00 | 315 kW |  |  | 22513.01 €
AR16712-02 | KSB | Split-Case Pumpen | Omega | 150-605 | Omega 150-605 B SB G F, ohne Motor | 1691 | 424 | B1: B2: gebraucht / wie neu | 650.00 | 3080.00 | 26.00 | 58.00 | 924.00 | 315 kW |  |  | 22513.01 €
AR16712-03 | KSB | Split-Case Pumpen | Omega | 150-605 | Omega 150-605 B SB G F, ohne Motor | 1691 | 424 | B1: B2: gebraucht / wie neu | 650.00 | 3080.00 | 26.00 | 58.00 | 924.00 | 315 kW |  |  | 22513.01 €
AR16721 | KSB | Blockpumpen | Etachrom-BC | 032-125 | Etachrom ETCB 050-032-125 CCSAA11A100152 B, ohne Motor | 2904 | 129 | B1: ungebraucht / neuwertig | 4.20 | 34.30 | 15.00 | 22.50 | 17.00 | 1,5 kW |  |  | 2270.38 €
AR16725 | KSB | Wellendichtungslose Pumpen | Magnochem | 025-160 | Magnochem MAC B 040-025-160 CC L1DIN 132S2B | 2950 | 168 | B1: ungebraucht / neuwertig | 1.01 | 7.05 | 25.70 | 39.80 | 183.00 | 5,5 kW | 50Hz 3x 400 V | Ja | 12040.61 €
AR16736 | KSB | Mehrstufige Pumpen | Movitec | 004/009 | Movitec V 004/09-B4G13FS090D5UW | 2900 | 86 | B1: ungebraucht / neuwertig | 0.60 | 6.40 | 32.00 | 81.00 | 55.00 | 1,5 kW | 50Hz 3x 400 V, 50Hz 3x 230 V |  | 1397.31 €
AR16737 | KSB | Selbstansaugende Pumpen | Etaprime-L | 065-150 | Etaprime ETPL 065-065-150 GG I09D200402 B | 2855 | 145 | B1: ungebraucht / neuwertig | 7.00 | 65.00 | 11.30 | 23.00 | 161.00 | 4 kW | 50Hz 3x 690 V, 50Hz 3x 400 V |  | 4641.57 €
AR16742 | KSB | Inline-Umwälzpumpen | Etaline | 040-250 | Etaline ETL 040-040-250-GGSCV06 WSECD4HHB PM | 1140 | 212 | B1: ungebraucht / neuwertig | 2.70 | 28.10 | 9.90 | 22.10 | 106.00 | 3 kW | 50Hz 3x 690 V, 50Hz 3x 400 V |  | 2382.31 €
AR16745 | KSB | Normpumpen | Etanorm | 125-250 | Etanorm ETNF 150-125-250 GBVAA10 GSIIJ2AHB, ohne Motor | 2940 | 242 | B1: ungebraucht / neuwertig | 6.00 | 357.00 | 47.00 | 75.00 | 167.00 | 90 kW |  |  | 6494.69 €
AR16748 | KSB | Tauchmotorrührwerke | Amamix | 2227/0014 | Amamix C 2227/14 YDG inkl. Halterung für Vierkantrohr | 1400 |  | B1: ungebraucht / neuwertig |  |  |  |  | 59.00 | 1,25 kW | 50Hz 3x 400 V | Ja | 2732.84 €
AR16753-04 | KSB | Inline-Umwälzpumpen | Etaline | 050-160 | Etaline ETL 050-050-160 GGSCV11 WSEBA4HHB | 1455 | 174 | B1: ungebraucht / neuwertig | 4.20 | 47.90 | 4.10 | 10.90 | 79.00 | 1,1 kW | 50Hz 3x 400 V, 50Hz 3x 230 V |  | 1461.29 €
AR16753-05 | KSB | Inline-Umwälzpumpen | Etaline | 050-160 | Etaline ETL 050-050-160 GGSCV11 WSEBA4HHB | 1455 | 174 | B1: ungebraucht / neuwertig | 4.20 | 47.90 | 4.10 | 10.90 | 79.00 | 1,1 kW | 50Hz 3x 400 V, 50Hz 3x 230 V |  | 1461.29 €
AR16759-04 | KSB | Inline-Umwälzpumpen | Etaline | 050-160 | Etaline ETL 050-050-160 GGSCV11 WSEBA4HHB | 1455 | 174 | B1: ungebraucht / neuwertig | 4.20 | 47.90 | 4.10 | 10.90 | 79.00 | 1,1 kW | 50Hz 3x 400 V, 50Hz 3x 230 V |  | 1461.29 €
AR16759-05 | KSB | Inline-Umwälzpumpen | Etaline | 050-160 | Etaline ETL 050-050-160 GGSCV11 WSEBA4HHB | 1455 | 174 | B1: ungebraucht / neuwertig | 4.20 | 47.90 | 4.10 | 10.90 | 79.00 | 1,1 kW | 50Hz 3x 400 V, 50Hz 3x 230 V |  | 1461.29 €
AR16764-01 | KSB | Inline-Umwälzpumpen | Etaline | 050-160 | Etaline ETL 050-050-160 GGSCV11 WSEBA4HHB | 1455 | 174 | B1: ungebraucht / neuwertig | 4.20 | 47.90 | 4.10 | 10.90 | 79.00 | 1,1 kW | 50Hz 3x 400 V, 50Hz 3x 230 V |  | 1461.29 €
AR16770 | KSB | Wärmeträgerpumpen | Etanorm-SYT | 025-200 | Etanorm ETNY 040-025-200 SG DT25LD200222B | 2870 | 184 | B1: ungebraucht / neuwertig | 1.45 | 7.20 | 32.00 | 41.00 | 120.00 | 2,2 kW | 50Hz 3x 400 V, 50Hz 3x 230 V |  | 5385.74 €
AR16772 | KSB | Unterwassermotorpumpen | UPA200 | 200-080 | UPA 200-080/04GN+UMA-S 150E- 18/42E Betrieb nur mit FU und Sinusfilter | 2700 | 197 | B1: ungebraucht / neuwertig | 18.00 | 118.00 | 30.00 | 74.00 | 217.00 | 18,5 kW | 50/60Hz 3x 380-480 V mit Umrichterbetrieb |  | 14560.91 €
AR16780 | KSB | Blockpumpen | Etabloc | 040-250 | Etabloc ETB 065-040-250 GGSBV07WSEEH2HHB ohne Motor | 2945 | 228 | B1: ungebraucht / neuwertig | 6.50 | 58.00 | 42.00 | 74.00 | 165.00 | 15 kW | 50Hz 3x 690 V, 50Hz 3x 400 V |  | 3436.51 €
AR16784 | KSB | Blockpumpen |  |  | Etachrom ETCB 050-032-160 CCSAA11D100402 B | 2900 | 152 | B1: ungebraucht / neuwertig | 4.40 | 35.90 | 24.10 | 32.10 | 83.00 | 4 kW | 50Hz 3x 690 V, 50Hz 3x 400 V |  | 3881.76 €
AR16793 | KSB | Mehrstufige Pumpen | Movitec | 025/03 | Movitec VF 025/03-B1D13E2132D5WA PD2M | 3000 | 124 | B1: ungebraucht / neuwertig | 3.90 | 35.00 | 35.80 | 60.50 | 139.00 | 5,5 kW | 50/60Hz 3x 380-480 V mit Umrichterbetrieb |  | 7124.05 €
AR16794 | KSB | Mehrstufige Pumpen | Movitec | 015/002 | Movitec V 015/02-C4F13ES090B5UW | 2910 | 107 | B1: ungebraucht / neuwertig | 1.90 | 23.20 | 20.00 | 30.60 | 62.00 | 2,2 kW | 50Hz 3x 400 V, 50Hz 3x 230 V, 60Hz 3x 400 V, 60Hz 3x 230 V |  | 2065.85 €
AR16795 | KSB | Blockpumpen | Etabloc | 040-250 | Etabloc ETB 065-040-250 GGSBV10WSEEH2HHB, ohne Motor | 2962 | 218 | B1: ungebraucht / neuwertig | 6.00 | 56.00 | 36.00 | 68.00 |  | 15 kW |  |  | 3739.30 €
AR16796-01R | KSB | Wellendichtungslose Pumpen | Etaseco | 32-125/22 | Etaseco ESO-S 32-125/22 | 2900 |  | B1: ungebraucht / neuwertig | 5.50 | 30.00 | 22.00 | 28.00 | 75.00 | 3,33 kW | 50Hz 3x 400 V |  | 5108.10 €
AR16796-02R | KSB | Wellendichtungslose Pumpen | Etaseco | 32-125/22 | Etaseco ESO-S 32-125/22 | 2900 |  | B1: ungebraucht / neuwertig | 5.50 | 30.00 | 22.00 | 28.00 | 75.00 | 3,33 kW | 50Hz 3x 400 V |  | 5108.10 €
AR16796-03R | KSB | Wellendichtungslose Pumpen | Etaseco | 32-125/22 | Etaseco ESO-S 32-125/22 | 2900 |  | B1: ungebraucht / neuwertig | 5.50 | 30.00 | 22.00 | 28.00 | 75.00 | 3,33 kW | 50Hz 3x 400 V |  | 5108.10 €
AR16796-04R | KSB | Wellendichtungslose Pumpen | Etaseco | 32-125/22 | Etaseco ESO-S 32-125/22 | 2900 |  | B1: ungebraucht / neuwertig | 5.50 | 30.00 | 22.00 | 28.00 | 75.00 | 3,33 kW | 50Hz 3x 400 V |  | 5108.10 €
AR16796-05R | KSB | Wellendichtungslose Pumpen | Etaseco | 32-125/22 | Etaseco ESO-S 32-125/22 | 2900 |  | B1: ungebraucht / neuwertig | 5.50 | 30.00 | 22.00 | 28.00 | 75.00 | 3,33 kW | 50Hz 3x 400 V |  | 5108.10 €
AR16796-06R | KSB | Wellendichtungslose Pumpen | Etaseco | 32-125/22 | Etaseco ESO-S 32-125/22 | 2900 |  | B1: ungebraucht / neuwertig | 5.50 | 30.00 | 22.00 | 28.00 | 75.00 | 3,33 kW | 50Hz 3x 400 V |  | 5108.10 €
AR16796-07R | KSB | Wellendichtungslose Pumpen | Etaseco | 32-125/22 | Etaseco ESO-S 32-125/22 | 2900 |  | B1: ungebraucht / neuwertig | 5.50 | 30.00 | 22.00 | 28.00 | 75.00 | 3,33 kW | 50Hz 3x 400 V |  | 5108.10 €
AR16796-08R | KSB | Wellendichtungslose Pumpen | Etaseco | 32-125/22 | Etaseco ESO-S 32-125/22 | 2900 |  | B1: ungebraucht / neuwertig | 5.50 | 30.00 | 22.00 | 28.00 | 75.00 | 3,33 kW | 50Hz 3x 400 V |  | 5108.10 €
AR16796-09R | KSB | Wellendichtungslose Pumpen | Etaseco | 32-125/22 | Etaseco ESO-S 32-125/22 | 2900 |  | B1: ungebraucht / neuwertig | 5.50 | 30.00 | 22.00 | 28.00 | 75.00 | 3,33 kW | 50Hz 3x 400 V |  | 5108.10 €
AR16796-10R | KSB | Wellendichtungslose Pumpen | Etaseco | 32-125/22 | Etaseco ESO-S 32-125/22 | 2900 |  | B1: ungebraucht / neuwertig | 5.50 | 30.00 | 22.00 | 28.00 | 75.00 | 3,33 kW | 50Hz 3x 400 V |  | 5108.10 €
AR16796-11R | KSB | Wellendichtungslose Pumpen | Etaseco | 32-125/22 | Etaseco ESO-S 32-125/22 | 2900 |  | B1: ungebraucht / neuwertig | 5.50 | 30.00 | 22.00 | 28.00 | 75.00 | 3,33 kW | 50Hz 3x 400 V |  | 5108.10 €
AR16796-12R | KSB | Wellendichtungslose Pumpen | Etaseco | 32-125/22 | Etaseco ESO-S 32-125/22 | 2900 |  | B1: ungebraucht / neuwertig | 5.50 | 30.00 | 22.00 | 28.00 | 75.00 | 3,33 kW | 50Hz 3x 400 V |  | 5108.10 €
AR16796-13R | KSB | Wellendichtungslose Pumpen | Etaseco | 32-125/22 | Etaseco ESO-S 32-125/22 | 2900 |  | B1: ungebraucht / neuwertig | 5.50 | 30.00 | 22.00 | 28.00 | 75.00 | 3,33 kW | 50Hz 3x 400 V |  | 5108.10 €
AR16796-14R | KSB | Wellendichtungslose Pumpen | Etaseco | 32-125/22 | Etaseco ESO-S 32-125/22 | 2900 |  | B1: ungebraucht / neuwertig | 5.50 | 30.00 | 22.00 | 28.00 | 75.00 | 3,33 kW | 50Hz 3x 400 V |  | 5108.10 €
AR16796-15R | KSB | Wellendichtungslose Pumpen | Etaseco | 32-125/22 | Etaseco ESO-S 32-125/22 | 2900 |  | B1: ungebraucht / neuwertig | 5.50 | 30.00 | 22.00 | 28.00 | 75.00 | 3,33 kW | 50Hz 3x 400 V |  | 5108.10 €
AR16796-16R | KSB | Wellendichtungslose Pumpen | Etaseco | 32-125/22 | Etaseco ESO-S 32-125/22 | 2900 |  | B1: ungebraucht / neuwertig | 5.50 | 30.00 | 22.00 | 28.00 | 75.00 | 3,33 kW | 50Hz 3x 400 V |  | 5108.10 €
AR16796-17R | KSB | Wellendichtungslose Pumpen | Etaseco | 32-125/22 | Etaseco ESO-S 32-125/22 | 2900 |  | B1: ungebraucht / neuwertig | 5.50 | 30.00 | 22.00 | 28.00 | 75.00 | 3,33 kW | 50Hz 3x 400 V |  | 5108.10 €
AR16796-18R | KSB | Wellendichtungslose Pumpen | Etaseco | 32-125/22 | Etaseco ESO-S 32-125/22 | 2900 |  | B1: ungebraucht / neuwertig | 5.50 | 30.00 | 22.00 | 28.00 | 75.00 | 3,33 kW | 50Hz 3x 400 V |  | 5108.10 €
AR16799R | KSB | Normpumpen | MegaCPK | 050-200 | MegaCPK 080-050-200 CC E MCT 01102A, ohne Motor | 2900 | 210 | B1: ungebraucht / neuwertig | 8.00 | 22.00 | 64.00 | 65.00 | 163.00 | 11 kW |  |  | 18380.06 €
AR16800R | KSB | Normpumpen | MegaCPK | 040-250 | MegaCPK 065-040-250 CC E MCT 01102A, ohne Motor | 2900 | 216 | B1: ungebraucht / neuwertig | 4.00 | 48.00 | 45.00 | 57.00 | 170.00 | 11 kW |  |  | 22218.42 €
AR16801-01R | KSB | Normpumpen | MegaCPK | 032-125 | MegaCPK 050-032-125 CC EXMCB 00402A, ohne Motor | 2900 | 139 | B1: ungebraucht / neuwertig | 2.90 | 32.50 | 19.50 | 26.50 | 173.00 | 11 kW |  |  | 18307.84 €
AR16801-02R | KSB | Normpumpen | MegaCPK | 032-125 | MegaCPK 050-032-125 CC EXMCB 00402A, ohne Motor | 2900 | 139 | B1: ungebraucht / neuwertig | 2.90 | 32.50 | 19.50 | 26.50 | 173.00 | 11 kW |  |  | 18307.84 €
AR16802-01 | KSB | Mehrstufige Pumpen | Movitec | 025/001 | Movitec VF 025/01-B1D13ES090B5UW | 2910 | 124 | B1: ungebraucht / neuwertig | 2.90 | 35.20 | 12.10 | 21.10 | 88.00 | 2,2 kW | 50Hz 3x 400 V, 50Hz 3x 230 V, 60Hz 3x 400 V, 60Hz 3x 230 V |  | 2514.92 €
AR16802-02 | KSB | Mehrstufige Pumpen | Movitec | 025/001 | Movitec VF 025/01-B1D13ES090B5UW | 2910 | 124 | B1: ungebraucht / neuwertig | 2.90 | 35.20 | 12.10 | 21.10 | 88.00 | 2,2 kW | 50Hz 3x 400 V, 50Hz 3x 230 V, 60Hz 3x 400 V, 60Hz 3x 230 V |  | 2514.92 €
AR16804R | KSB | Normpumpen | MegaCPK | 032-160 | MegaCPK 050-032-160 CC EXMCB 01102A, ohne Motor | 2900 | 168 | B1: ungebraucht / neuwertig | 4.00 | 26.00 | 20.00 | 34.00 | 229.00 | 11 kW |  |  | 17560.50 €
AR16806 | KSB | Normpumpen | Etanorm | 065-200 | Etanorm ETN 080-065-200 GGSAA06GSECD4EHB | 1440 | 193 | B1: ungebraucht / neuwertig | 8.00 | 66.00 | 9.00 | 13.20 | 177.00 | 3 kW | 50Hz 3x 380 V, 50Hz 3x 690 V, 50Hz 3x 400 V, 50Hz 3x 415 V, 50Hz 3x 660 V, 60Hz 3x 460 V |  | 4557.25 €
AR16810-01 | KSB | Selbstansaugende Pumpen | Multi-Eco | 34 | Multi Eco 34.5 D Wasserversorgungspumpe | 2900 |  | B1: ungebraucht / neuwertig |  |  |  |  | 13.00 |  | 50Hz 3x 380 V, 50Hz 3x 220 V |  | 315.28 €
AR16810-02 | KSB | Selbstansaugende Pumpen | Multi-Eco | 34 | Multi Eco 34.5 D Wasserversorgungspumpe | 2900 |  | B1: ungebraucht / neuwertig |  |  |  |  | 13.00 |  | 50Hz 3x 380 V, 50Hz 3x 220 V |  | 315.28 €
AR16810-03 | KSB | Selbstansaugende Pumpen | Multi-Eco | 34 | Multi Eco 34.5 D Wasserversorgungspumpe | 2900 |  | B1: ungebraucht / neuwertig |  |  |  |  | 13.00 |  | 50Hz 3x 380 V, 50Hz 3x 220 V |  | 315.28 €
AR16810-04 | KSB | Selbstansaugende Pumpen | Multi-Eco | 34 | Multi Eco 34.5 D Wasserversorgungspumpe | 2900 |  | B1: ungebraucht / neuwertig |  |  |  |  | 13.00 |  | 50Hz 3x 380 V, 50Hz 3x 220 V |  | 315.28 €
AR16814 | KSB | Druckerhöhungsanlagen | Delta Solo | 004/040 | KDS SVP1-004/040M5S304/300 + Kit-Flansch DN25x28xG1 (ID-Nr.: 05063513) | 2900 |  | B1: ungebraucht / neuwertig | 0.50 | 6.20 | 15.00 | 34.90 | 54.00 | 0,75 kW |  |  | 3387.64 €
AR16818 | KSB | Druckerhöhungsanlagen | Delta Basic | 002/002 | Delta Basic Compact KDC MVP2-C02/020F5A100/000 | 2900 |  | B1: ungebraucht / neuwertig | 0.10 | 3.25 | 16.00 | 24.80 | 75.00 | 0,37 kW | 50Hz 3x 400 V, 50Hz 3x 230 V |  | 4347.71 €
AR16819 | KSB | Blockpumpen | Etabloc | 065-250 | Etabloc ETB 080-065-250 GBSBV10WSFF02H PM | 2965 | 226 | B1: ungebraucht / neuwertig | 16.00 | 124.00 | 60.00 | 73.00 | 328.00 | 30 kW | 50Hz 3x 690 V, 50Hz 3x 400 V |  | 12102.09 €
AR16853 | KSB | Normpumpen | Etanorm | 125-315 | Etanorm ETNF 150-125-315 GBAF11A GSHAJ4AHB, ohne Motor | 2584 | 334 | B1: ungebraucht / neuwertig | 80.00 | 680.00 | 89.00 | 127.00 | 185.00 |  |  |  | 8170.19 €
AR16855 | KSB | Blockpumpen | Etabloc | 050-160 | Etabloc ETB 065-050-160 GGSBV10WSEDY2HHB | 2950 | 163 | B1: ungebraucht / neuwertig | 15.00 | 105.00 | 27.50 | 40.00 | 139.00 | 11 kW | 50Hz 3x 690 V, 50Hz 3x 400 V |  | 4788.97 €
AR16856-01 | KSB | Wärmeträgerpumpen | Etabloc-SYT | 032-200 | Etabloc ETBY 050-032-200 SG DB08D200402 B | 2957 | 175 | B1: ungebraucht / neuwertig | 4.00 | 26.00 | 30.00 | 40.50 | 98.00 | 4,0 kW | 50Hz 3x 500 V |  | 6078.00 €
AR16856-02 | KSB | Wärmeträgerpumpen | Etabloc-SYT | 032-200 | Etabloc ETBY 050-032-200 SG DB08D200402 B | 2957 | 175 | B1: ungebraucht / neuwertig | 4.00 | 26.00 | 30.00 | 40.50 | 98.00 | 4,0 kW | 50Hz 3x 500 V |  | 6078.00 €
AR16856-03 | KSB | Wärmeträgerpumpen | Etabloc-SYT | 032-200 | Etabloc ETBY 050-032-200 SG DB08D200402 B | 2957 | 175 | B1: ungebraucht / neuwertig | 4.00 | 26.00 | 30.00 | 40.50 | 98.00 | 4,0 kW | 50Hz 3x 500 V |  | 6078.00 €
AR16859-01 | KSB | Wärmeträgerpumpen | Etabloc-SYT | 032-200 | Etabloc ETBY 050-032-200 SG DB08D200402 B | 2957 | 175 | B1: ungebraucht / neuwertig | 4.00 | 26.00 | 30.00 | 40.50 | 98.00 | 4,0 kW | 50Hz 3x 500 V |  | 6078.00 €
AR16859-02 | KSB | Wärmeträgerpumpen | Etabloc-SYT | 032-200 | Etabloc ETBY 050-032-200 SG DB08D200402 B | 2957 | 175 | B1: ungebraucht / neuwertig | 4.00 | 26.00 | 30.00 | 40.50 | 98.00 | 4,0 kW | 50Hz 3x 500 V |  | 6078.00 €
AR16859-03 | KSB | Wärmeträgerpumpen | Etabloc-SYT | 032-200 | Etabloc ETBY 050-032-200 SG DB08D200402 B | 2957 | 175 | B1: ungebraucht / neuwertig | 4.00 | 26.00 | 30.00 | 40.50 | 98.00 | 4,0 kW | 50Hz 3x 500 V |  | 6078.00 €
AR16862-01 | KSB | Tauchmotorrührwerke | Amamix | 2925/06 | AMAMIX-C 2925/06 UD | 950 |  | B1: ungebraucht / neuwertig |  |  |  |  | 69.00 | 1,8 kW | 50Hz 3x 690 V, 50Hz 3x 400 V |  | 5234.01 €
AR16862-02 | KSB | Tauchmotorrührwerke | Amamix | 2925/06 | AMAMIX-C 2925/06 UD | 950 |  | B1: ungebraucht / neuwertig |  |  |  |  | 69.00 | 1,8 kW | 50Hz 3x 690 V, 50Hz 3x 400 V |  | 5234.01 €
AR16892-01R | KSB | Normpumpen | MegaCPK | 032-200.1 | MegaCPK 050-032-2001 CC EXME 00552A | 2945 | 184 | B1: ungebraucht / neuwertig | 2.00 | 21.00 | 45.00 | 47.00 | 208.00 | 5,5 kW | 50Hz 3x 690 V, 50Hz 3x 400 V |  | 15139.34 €
AR16892-02R | KSB | Normpumpen | MegaCPK | 032-200.1 | MegaCPK 050-032-2001 CC EXME 00552A | 2945 | 184 | B1: ungebraucht / neuwertig | 2.00 | 21.00 | 45.00 | 47.00 | 208.00 | 5,5 kW | 50Hz 3x 690 V, 50Hz 3x 400 V |  | 15139.34 €
AR16893-01 | KSB | Blockpumpen | Etabloc | 065-160 | Etabloc ETB 080-065-160 GGSBV66WSEDY4HAB PDRV2E | 3000 | 169 | B1: ungebraucht / neuwertig | 20.00 | 150.00 | 24.00 | 36.00 | 202.00 | 11 kW | 50/60Hz 3x 380-480 V mit Umrichterbetrieb |  | 8006.61 €
AR16893-02 | KSB | Blockpumpen | Etabloc | 065-160 | Etabloc ETB 080-065-160 GGSBV66WSEDY4HAB PDRV2E | 3000 | 169 | B1: ungebraucht / neuwertig | 20.00 | 150.00 | 24.00 | 36.00 | 202.00 | 11 kW | 50/60Hz 3x 380-480 V mit Umrichterbetrieb |  | 8006.61 €
AR16896-01 | KSB | Normpumpen | Etanorm | 150-250 | Etanorm ETN 150-125-250 GGSAA66GSFEV4AHB, ohne Motor | 1511 | 269 | B1: ungebraucht / neuwertig | 50.00 | 360.00 | 17.00 | 26.00 | 147.00 | 22 kW |  |  | 4446.01 €
AR16896-02 | KSB | Normpumpen | Etanorm | 150-250 | Etanorm ETN 150-125-250 GGSAA66GSFEV4AHB, ohne Motor | 1511 | 269 | B1: ungebraucht / neuwertig | 50.00 | 360.00 | 17.00 | 26.00 | 147.00 | 22 kW |  |  | 4446.01 €
AR16896-03 | KSB | Normpumpen | Etanorm | 150-250 | Etanorm ETN 150-125-250 GGSAA66GSFEV4AHB, ohne Motor | 1511 | 269 | B1: ungebraucht / neuwertig | 50.00 | 360.00 | 17.00 | 26.00 | 147.00 | 22 kW |  |  | 4446.01 €
AR16899 | KSB | Mehrstufige Pumpen | Multitec A-D | 050/04D | Multitec MTC-C 050/4D-3.1 10.167, ohne Motor | 2955 | 156 | B1: ungebraucht / neuwertig | 5.00 | 32.60 | 98.00 | 142.00 | 146.00 | 15 kW |  |  | 6701.14 €
AR16901-01R | KSB | Normpumpen | MegaCPK | 032-200.1 | MegaCPK 050-032-2001 CC EXME 00552A | 2945 | 184 | B1: ungebraucht / neuwertig | 2.00 | 21.00 | 45.00 | 47.00 | 208.00 | 5,5 kW | 50Hz 3x 690 V, 50Hz 3x 400 V |  | 15139.34 €
AR16901-02R | KSB | Normpumpen | MegaCPK | 032-200.1 | MegaCPK 050-032-2001 CC EXME 00552A | 2945 | 184 | B1: ungebraucht / neuwertig | 2.00 | 21.00 | 45.00 | 47.00 | 208.00 | 5,5 kW | 50Hz 3x 690 V, 50Hz 3x 400 V |  | 15139.34 €
AR16903-01R | KSB | Mixed Flow Pumpen | KWP-K | 050-200 | KWPK 065-050-0200 GNNG10A - BH 52 | 2940 | 156 | B1: ungebraucht / neuwertig | 10.00 | 60.00 | 7.00 | 27.00 | 161.00 | 5,5 kW | 50Hz 3x 690 V, 50Hz 3x 400 V |  | 5792.83 €
AR16903-02R | KSB | Mixed Flow Pumpen | KWP-K | 050-200 | KWPK 065-050-0200 GNNG10A - BH 52 | 2940 | 156 | B1: ungebraucht / neuwertig | 10.00 | 60.00 | 7.00 | 27.00 | 161.00 | 5,5 kW | 50Hz 3x 690 V, 50Hz 3x 400 V |  | 5792.83 €
AR16903-03R | KSB | Mixed Flow Pumpen | KWP-K | 050-200 | KWPK 065-050-0200 GNNG10A - BH 52 | 2940 | 156 | B1: ungebraucht / neuwertig | 10.00 | 60.00 | 7.00 | 27.00 | 161.00 | 5,5 kW | 50Hz 3x 690 V, 50Hz 3x 400 V |  | 5792.83 €
AR16903-04R | KSB | Mixed Flow Pumpen | KWP-K | 050-200 | KWPK 065-050-0200 GNNG10A - BH 52 | 2940 | 156 | B1: ungebraucht / neuwertig | 10.00 | 60.00 | 7.00 | 27.00 | 161.00 | 5,5 kW | 50Hz 3x 690 V, 50Hz 3x 400 V |  | 5792.83 €
AR16908-01R | KSB | Normpumpen | CPKN | 250-400 | CPKN-S1 250-400 | 1492 | 389 | B1: ungebraucht / neuwertig | 0.01 | 1200.00 | 32.00 | 56.00 | 552.00 | 160 kW |  |  | 19871.88 €
AR16908-02R | KSB | Normpumpen | CPKN | 250-400 | CPKN-S1 250-400 | 1492 | 389 | B1: ungebraucht / neuwertig | 0.01 | 1200.00 | 32.00 | 56.00 | 552.00 | 160 kW |  |  | 19871.88 €
AR16910-01R | KSB | Normpumpen | Etanorm | 300-435 | Etanorm ETNE 350-300-435-GGSAA01 GSNLN4DHB, ohne Motor | 1491 | 385 | B1: ungebraucht / neuwertig | 500.00 | 1820.00 | 30.00 | 49.00 | 1008.00 | 200 kW |  |  | 18081.70 €
AR16910-02R | KSB | Normpumpen | Etanorm | 300-435 | Etanorm ETNE 350-300-435-GGSAA01 GSNLN4DHB, ohne Motor | 1491 | 385 | B1: ungebraucht / neuwertig | 500.00 | 1820.00 | 30.00 | 49.00 | 1008.00 | 200 kW |  |  | 18081.70 €
AR16916R | KSB | Wärmeträgerpumpen | HPK-L | 250-400 | HPK-LE 250-400 | 1490 | 386 | B1: ungebraucht / neuwertig | 400.00 | 1100.00 | 35.00 | 53.00 | 2279.00 | 132 kW | 50Hz 3x 690 V, 50Hz 3x 400 V | Ja | 84540.66 €
AR16917-01R | KSB | Split-Case Pumpen | RPH | 250-401 | RPH S6 250-401, ohne Motor | 1616 | 404 | B1: ungebraucht / neuwertig | 475.00 | 1250.00 | 43.00 | 69.00 | 864.00 | 160 kW |  |  | 72116.50 €
AR16917-02R | KSB | Split-Case Pumpen | RPH | 250-401 | RPH S6 250-401, ohne Motor | 1616 | 404 | B1: ungebraucht / neuwertig | 475.00 | 1250.00 | 43.00 | 69.00 | 864.00 | 160 kW |  |  | 72116.50 €
AR16920 | KSB | Inline-Umwälzpumpen | Etaline-Z | 100-200 | Etaline ETLZ 100-100-200 GGSAV11D301854 BKSBIE4 PD2M | 1500 | 219 | B1: ungebraucht / neuwertig | 20.00 | 154.00 | 8.30 | 18.00 | 627.00 | 18,5 kW | 50Hz 3x 380 V |  | 21469.22 €
AR16941-02 | KSB | Inline-Umwälzpumpen | Etaline | 032-160 | Etaline ETL 032-032-160 GGSCV66WSECX4HHB ohne PD | 3000 | 170 | B1: ungebraucht / neuwertig | 4.00 | 42.00 | 29.00 | 58.00 | 100.00 | 5,5 kW | 50/60Hz 3x 380-480 V mit Umrichterbetrieb |  | 2230.74 €
AR16945 | KSB | Inline-Umwälzpumpen | Etaline | 050-250 | Etaline ETL 050-050-250 GGSCV11WSECD4HAB PDRV2E | 1500 | 218 | B1: ungebraucht / neuwertig | 6.00 | 48.00 | 8.00 | 15.80 | 110.00 | 3 kW | 50/60Hz 3x 380-480 V mit Umrichterbetrieb |  | 3426.79 €
AR16960 | KSB | Blockpumpen | Etachrom-ETCB | 040-160 | Etachrom ETCB 065-040-160 CCSAA10D100752 B, ohne Motor | 2935 | 162 | B1: ungebraucht / neuwertig | 8.00 | 66.00 | 30.00 | 40.50 | 42.00 | 7,5 kW | 50Hz 3x 690 V, 50Hz 3x 400 V |  | 3320.77 €
AR16963-01 | KSB | Normpumpen | Etanorm | 100-400 | Etanorm ETN 125-100-400 GCSAA11GSHFO4AHB ohne Motor | 1477 | 391 | B1: ungebraucht / neuwertig | 35.00 | 280.00 | 37.00 | 56.00 | 195.00 | 30 kW | 50Hz 3x 690 V, 50Hz 3x 400 V |  | 8772.61 €
AR16963-02 | KSB | Normpumpen | Etanorm | 100-400 | Etanorm ETN 125-100-400 GCSAA11GSHFO4AHB ohne Motor | 1477 | 391 | B1: ungebraucht / neuwertig | 35.00 | 280.00 | 37.00 | 56.00 | 195.00 | 30 kW | 50Hz 3x 690 V, 50Hz 3x 400 V |  | 8772.61 €
AR16966-01 | KSB | Inline-Umwälzpumpen | Etaline-Pro | 050-090 | EtaLine Pro 050-050-090 2,3kW EAN 4031932394604 | 2925 |  | B1: ungebraucht / neuwertig | 0.10 | 40.00 | 0.10 | 21.00 | 27.00 | 2,3 kW | 50/60Hz 3x 380-480 V mit Umrichterbetrieb |  | 2624.65 €
AR16966-02 | KSB | Inline-Umwälzpumpen | Etaline-Pro | 050-090 | EtaLine Pro 050-050-090 2,3kW EAN 4031932394604 | 2925 |  | B1: ungebraucht / neuwertig | 0.10 | 40.00 | 0.10 | 21.00 | 27.00 | 2,3 kW | 50/60Hz 3x 380-480 V mit Umrichterbetrieb |  | 2624.65 €
AR16981 | KSB | Mehrstufige Pumpen | Movitec | 015/011 | Movitec VF 015/11-C1D13ES160D5VW | 2958 | 107 | B1: ungebraucht / neuwertig | 3.00 | 22.50 | 120.00 | 170.00 | 215.00 | 11 kW | 50Hz 3x 690 V, 50Hz 3x 400 V |  | 5133.88 €
AR16989 | KSB | Druckerhöhungsanlagen | Delta Basic | 006/030 | Delta Basic KDB SVP3-006/030M5S304/000 | 2900 |  | B1: ungebraucht / neuwertig | 1.00 | 17.00 | 15.00 | 28.50 | 137.00 | 0,75 kW | 50Hz 3x 400 V |  | 6236.90 €
AR16990 | KSB | Normpumpen | Etanorm | 200-435 | Etanorm ETNE 250-200-435 GGSAA44GSKJV4BHB ohne Motor | 1491 | 414 | B1: ungebraucht / neuwertig | 200.00 | 800.00 | 46.00 | 64.00 | 367.00 | 132 kW |  |  | 11505.34 €
AR16996 | KSB | Blockpumpen | Etabloc | 050-160 | Etabloc ETB 065-050-160-GG BV11 WSEBA4HBB PM | 1450 | 148 | B1: ungebraucht / neuwertig | 5.70 | 46.00 | 5.20 | 8.00 | 76.00 | 1,1 kW | 50Hz 3x 400 V, 50Hz 3x 230 V |  | 3550.88 €
AR16999 | KSB | Normpumpen | MegaCPK | 100-400 | MegaCPK 125-100-400 GG E NE 04504A, ohne Motor | 1478 | 401 | B1: ungebraucht / neuwertig | 32.00 | 305.00 | 38.00 | 61.00 | 204.00 | 45 kW |  |  | 11805.43 €
AR17001 | KSB | Blockpumpen | Etabloc | 100-160 | Etabloc ETB 125-100-160-GGSBV11 WSFFO2HHB | 2965 | 167 | B1: ungebraucht / neuwertig | 45.00 | 349.00 | 23.00 | 33.00 | 339.00 | 30 kW | 50Hz 3x 690 V, 50Hz 3x 400 V |  | 11052.60 €
AR17004-01 | KSB | Mehrstufige Pumpen | Movitec | 002/004 | Movitec V 002/04-B4G13FS071D6 W | 2790 | 80 | B1: ungebraucht / neuwertig | 0.30 | 3.85 | 14.00 | 44.00 | 43.00 | 0,55 kW | 50Hz 3x 400 V, 50Hz 3x 230 V |  | 814.33 €
AR17004-02 | KSB | Mehrstufige Pumpen | Movitec | 002/004 | Movitec V 002/04-B4G13FS071D6 W | 2790 | 80 | B1: ungebraucht / neuwertig | 0.30 | 3.85 | 14.00 | 44.00 | 43.00 | 0,55 kW | 50Hz 3x 400 V, 50Hz 3x 230 V |  | 814.33 €
AR17007 | KSB | Mixed Flow Pumpen | Sewabloc K | 150-317 | Sewabloc K 150-317G H 200L 04 | 1470 | 280 | B1: ungebraucht / neuwertig | 98.00 | 455.00 | 9.00 | 23.50 | 477.00 | 30 kW | 50Hz 3x 690 V, 50Hz 3x 400 V |  | 13146.46 €
AR17008 | KSB | Mehrstufige Pumpen | Movitec | 010/010 | Movitec VCF 010/10-B1U15FS112B5VW | 2930 | 96 | B1: ungebraucht / neuwertig | 1.50 | 13.50 | 60.00 | 115.00 | 94.00 | 4 kW | 50Hz 3x 690 V, 50Hz 3x 400 V |  | 2792.67 €
AR17010-01 | KSB | Split-Case Pumpen | Omega | 250-800 | Omega 250-800 A SC G F, ohne Motor | 1493 | 764 | B1: ungebraucht / neuwertig | 600.00 | 1500.00 | 205.00 | 239.00 | 2670.00 | 900 kW |  |  | 73508.79 €
AR17010-02 | KSB | Split-Case Pumpen | Omega | 250-800 | Omega 250-800 A SC G F, ohne Motor | 1493 | 764 | B1: ungebraucht / neuwertig | 600.00 | 1500.00 | 205.00 | 239.00 | 2670.00 | 900 kW |  |  | 73508.79 €
AR17010-03 | KSB | Split-Case Pumpen | Omega | 250-800 | Omega 250-800 A SC G F, ohne Motor | 1493 | 764 | B1: ungebraucht / neuwertig | 600.00 | 1500.00 | 205.00 | 239.00 | 2670.00 | 900 kW |  |  | 73508.79 €
AR17011 | KSB | Mixed Flow Pumpen | Sewabloc K | 150-317 | Sewabloc K 150-317G H 160L 06 | 980 | 309 | B1: ungebraucht / neuwertig | 70.00 | 330.00 | 5.00 | 13.00 | 338.00 | 11 kW | 50Hz 3x 690 V, 50Hz 3x 400 V |  | 12700.81 €
AR17020-01 | KSB | Inline-Umwälzpumpen | Etaline-Pro | 050-090 | EtaLine Pro 050-050-090 2,3kW EAN 4031932394604 | 3300 |  | B1: ungebraucht / neuwertig | 0.10 | 40.00 | 0.10 | 21.00 | 27.00 | 2,3 kW | 50/60Hz 3x 380-480 V mit Umrichterbetrieb |  | 2560.64 €
AR17020-02 | KSB | Inline-Umwälzpumpen | Etaline-Pro | 050-090 | EtaLine Pro 050-050-090 2,3kW EAN 4031932394604 | 3300 |  | B1: ungebraucht / neuwertig | 0.10 | 40.00 | 0.10 | 21.00 | 27.00 | 2,3 kW | 50/60Hz 3x 380-480 V mit Umrichterbetrieb |  | 2560.64 €
AR17020-03 | KSB | Inline-Umwälzpumpen | Etaline-Pro | 050-090 | EtaLine Pro 050-050-090 2,3kW EAN 4031932394604 | 3300 |  | B1: ungebraucht / neuwertig | 0.10 | 40.00 | 0.10 | 21.00 | 27.00 | 2,3 kW | 50/60Hz 3x 380-480 V mit Umrichterbetrieb |  | 2560.64 €
AR17021-01 | KSB | Inline-Umwälzpumpen | Etaline-Pro | 050-090 | EtaLine Pro 050-050-090 1,3kW EAN 4031932394611 | 3500 |  | B1: ungebraucht / neuwertig | 0.10 | 27.00 | 7.50 | 18.00 | 25.20 | 1,3 kW | 50Hz 3x 400 V |  | 2408.59 €
AR17021-02 | KSB | Inline-Umwälzpumpen | Etaline-Pro | 050-090 | EtaLine Pro 050-050-090 1,3kW EAN 4031932394611 | 3500 |  | B1: ungebraucht / neuwertig | 0.10 | 27.00 | 7.50 | 18.00 | 25.20 | 1,3 kW | 50Hz 3x 400 V |  | 2408.59 €
AR17021-03 | KSB | Inline-Umwälzpumpen | Etaline-Pro | 050-090 | EtaLine Pro 050-050-090 1,3kW EAN 4031932394611 | 3500 |  | B1: ungebraucht / neuwertig | 0.10 | 27.00 | 7.50 | 18.00 | 25.20 | 1,3 kW | 50Hz 3x 400 V |  | 2408.59 €
AR17021-04 | KSB | Inline-Umwälzpumpen | Etaline-Pro | 050-090 | EtaLine Pro 050-050-090 1,3kW EAN 4031932394611 | 3500 |  | B1: ungebraucht / neuwertig | 0.10 | 27.00 | 7.50 | 18.00 | 25.20 | 1,3 kW | 50Hz 3x 400 V |  | 2408.59 €
AR17021-05 | KSB | Inline-Umwälzpumpen | Etaline-Pro | 050-090 | EtaLine Pro 050-050-090 1,3kW EAN 4031932394611 | 3500 |  | B1: ungebraucht / neuwertig | 0.10 | 27.00 | 7.50 | 18.00 | 25.20 | 1,3 kW | 50Hz 3x 400 V |  | 2408.59 €
AR17021-06 | KSB | Inline-Umwälzpumpen | Etaline-Pro | 050-090 | EtaLine Pro 050-050-090 1,3kW EAN 4031932394611 | 3500 |  | B1: ungebraucht / neuwertig | 0.10 | 27.00 | 7.50 | 18.00 | 25.20 | 1,3 kW | 50Hz 3x 400 V |  | 2408.59 €
AR17021-07 | KSB | Inline-Umwälzpumpen | Etaline-Pro | 050-090 | EtaLine Pro 050-050-090 1,3kW EAN 4031932394611 | 3500 |  | B1: ungebraucht / neuwertig | 0.10 | 27.00 | 7.50 | 18.00 | 25.20 | 1,3 kW | 50Hz 3x 400 V |  | 2408.59 €
AR17026-02 | KSB | Wärmeträgerpumpen | Etanorm-SYT | 065-200 | Etanorm ETNY 080-065-200 SGXDB08LD20450, ohne Motor | 2986 | 208 | B1: ungebraucht / neuwertig | 20.00 | 135.00 | 49.00 | 63.00 | 161.00 | 45 kW | 50Hz 3x 690 V, 50Hz 3x 400 V |  | 5799.19 €
AR17034-01 | KSB | Tauchmotorrührwerke | Amaline | 1160/126 | Amaline C 3036-1160/126-UDG | 1182 | 300 | B1: ungebraucht / neuwertig | 250.00 | 1300.00 | 0.60 | 4.20 | 198.00 | 11,2 kW | 50Hz 3x 380 V |  | 5100.00 €
AR17034-02 | KSB | Tauchmotorrührwerke | Amaline | 1160/126 | Amaline C 3036-1160/126-UDG | 1182 | 300 | B1: ungebraucht / neuwertig | 250.00 | 1300.00 | 0.60 | 4.20 | 198.00 | 11,2 kW | 50Hz 3x 380 V |  | 5100.00 €
AR17034-03 | KSB | Tauchmotorrührwerke | Amaline | 1160/126 | Amaline C 3036-1160/126-UDG | 1182 | 300 | B1: ungebraucht / neuwertig | 250.00 | 1300.00 | 0.60 | 4.20 | 198.00 | 11,2 kW | 50Hz 3x 380 V |  | 5100.00 €
AR17038 | KSB | Inline-Umwälzpumpen | Etaline | 065-160 | Etaline ETL 065-065-160 GGSCV07WSEEH2HHB | 2945 | 174 | B1: ungebraucht / neuwertig | 17.50 | 145.00 | 24.00 | 44.50 | 177.00 | 15 kW | 50Hz 3x 690 V, 50Hz 3x 400 V |  | 4047.30 €
AR17045-03 | KSB | Blockpumpen | Etabloc | 032-160.1 | Etabloc ETB 050-032-1601 GGSBV11WSECX2HHB, ohne Motor | 2930 | 170 | B1: ungebraucht / neuwertig | 3.00 | 23.00 | 25.00 | 39.50 | 50.00 | 5,5 kW | 50Hz 3x 690 V, 50Hz 3x 400 V |  | 2220.46 €
AR17046-01 | KSB | Mehrstufige Pumpen | Movitec | 060/011 | Movitec VF 060/011B1X13ES132A6UW | 2966 | 150 | B1: ungebraucht / neuwertig | 6.00 | 76.00 | 7.80 | 21.20 | 161.00 | 7,5 kW | 50Hz 3x 400 V, 50Hz 3x 230 V |  | 3302.32 €
AR17046-02 | KSB | Mehrstufige Pumpen | Movitec | 060/011 | Movitec VF 060/011B1X13ES132A6UW | 2966 | 150 | B1: ungebraucht / neuwertig | 6.00 | 76.00 | 7.80 | 21.20 | 161.00 | 7,5 kW | 50Hz 3x 400 V, 50Hz 3x 230 V |  | 3302.32 €
AR17052-01 | KSB | Tauchmotorpumpen | Amarex-KRT | 150-400 | Amarex KRTK 150-400/954XNG-S | 1479 | 403 | B1: ungebraucht / neuwertig | 200.00 | 600.00 | 47.00 | 60.00 | 1113.00 | 95 kW | 50Hz 3x 690 V, 50Hz 3x 400 V | Ja | 43040.06 €
AR17052-02 | KSB | Tauchmotorpumpen | Amarex-KRT | 150-400 | Amarex KRTK 150-400/954XNG-S | 1479 | 403 | B1: ungebraucht / neuwertig | 200.00 | 600.00 | 47.00 | 60.00 | 1113.00 | 95 kW | 50Hz 3x 690 V, 50Hz 3x 400 V | Ja | 43040.06 €
AR17053-01 | KSB | Blockpumpen | Etabloc | 080-160 | Etabloc ETB 100-080-160 GGSBV10WSEEO2AHB, ohne Motor | 2945 | 166 | B1: ungebraucht / neuwertig | 40.00 | 260.00 | 23.00 | 36.00 | 75.00 | 18,5 kW | 50Hz 3x 400 V, 50Hz 3x 230 V |  | 3798.14 €
AR17053-02 | KSB | Blockpumpen | Etabloc | 080-160 | Etabloc ETB 100-080-160 GGSBV10WSEEO2AHB, ohne Motor | 2945 | 166 | B1: ungebraucht / neuwertig | 40.00 | 260.00 | 23.00 | 36.00 | 75.00 | 18,5 kW | 50Hz 3x 400 V, 50Hz 3x 230 V |  | 3798.14 €
AR17061 | KSB | Normpumpen | Etanorm | 065-200 | Etanorm ETN 080-065-200 GGSF11AGSEF02EHB | 2965 | 219 | B1: ungebraucht / neuwertig | 20.00 | 145.00 | 55.00 | 69.00 | 396.00 | 30 kW | 50Hz 3x 690 V, 50Hz 3x 400 V |  | 7263.80 €
AR17065 | KSB | Blockpumpen | Etabloc | 050-160 | Etabloc ETB 065-050-160 GGSBV10 WSEBA4HHB | 1450 | 148 | B1: ungebraucht / neuwertig | 6.00 | 46.00 | 5.30 | 8.00 | 77.00 | 1,1 kW | 50Hz 3x 400 V, 50Hz 3x 230 V |  | 2587.53 €
AR17066-01 | KSB | Blockpumpen | Etachrom-BC | 032-125.1 | Etachrom ETCB 050-032-1251CCSAA11D100342 | 2957 | 134 | B1: ungebraucht / neuwertig | 4.20 | 34.30 | 15.00 | 22.50 | 70.00 | 3 kW | 50Hz 3x 690 V, 50Hz 3x 400 V |  | 3328.91 €
AR17066-02 | KSB | Blockpumpen | Etachrom-BC | 032-125.1 | Etachrom ETCB 050-032-1251CCSAA11D100342 | 2957 | 134 | B1: ungebraucht / neuwertig | 4.20 | 34.30 | 15.00 | 22.50 | 70.00 | 3 kW | 50Hz 3x 690 V, 50Hz 3x 400 V |  | 3328.91 €
AR17077 | KSB | Wärmeträgerpumpen | Etanorm-SYT | 040-200 | Etanorm ETNY 065-040-200 SG DB08LC201102B ohne Motor | 2971 | 199 | B1: ungebraucht / neuwertig | 8.00 | 60.00 | 37.00 | 58.00 | 136.00 | 11 kW | 50Hz 3x 690 V, 50Hz 3x 400 V |  | 5126.64 €
AR17082 | KSB | Tauchmotorpumpen | Amarex-KRT | 100-315 | Amarex KRTE 100-315/304 UEG-S | 1455 | 315 | B1: ungebraucht / neuwertig | 72.00 | 295.00 | 22.00 | 35.00 | 419.00 | 30 kW | 50Hz 3x 690 V, 50Hz 3x 400 V |  | 18328.82 €
AR17083 | KSB | Blockpumpen | Etabloc | 080-160 | Etabloc ETB 100-080-160-GGSBV10WSEBS4HHB | 1424 | 162 | B1: ungebraucht / neuwertig | 16.00 | 130.00 | 4.50 | 8.50 | 100.00 | 2,2 kW | 50Hz 3x 415 V |  | 3231.35 €
AR17101 | KSB | Tauchmotorpumpen | Amarex-KRT | 080-216 | Amarex KRTF 80-216/52XEG-S | 2892 | 130 | B1: ungebraucht / neuwertig | 1.00 | 103.00 | 5.00 | 15.00 | 132.00 | 5,5 kW | 50Hz 3x 690 V, 50Hz 3x 400 V | Ja | 4724.20 €
AR17102 | KSB | Inline-Umwälzpumpen | Etaline | 040-160 | Etaline ETL 040-040-160 GGSAV11D200074 | 1420 | 156 | B1: ungebraucht / neuwertig | 3.00 | 24.50 | 4.00 | 8.40 | 58.00 | 0,75 kW | 50Hz 3x 400 V, 50Hz 3x 230 V |  | 1334.93 €
AR17103 | KSB | Inline-Umwälzpumpen | Etaline | 032-160 | Etaline ETL 032-032-160 GGSAV11D200074 | 1450 | 128 | B1: ungebraucht / neuwertig | 1.50 | 13.00 | 2.50 | 5.50 | 57.00 | 0,75 kW | 50Hz 3x 400 V, 50Hz 3x 230 V |  | 1195.42 €
AR17106 | KSB | Blockpumpen | Etachrom-ETCB | 040-125 | Etachrom ETCB 065-040-125 CCSEA11D100222 | 2870 | 110 | B1: ungebraucht / neuwertig | 6.00 | 44.00 | 10.00 | 15.00 | 59.00 | 2,2 kW | 50Hz 3x 400 V, 50Hz 3x 230 V |  | 3746.05 €
AR17107 | KSB | Blockpumpen | Etabloc | 032-125 | Etabloc ETB 050-032-125 GGSAV11D200302 B | 2900 | 139 | B1: ungebraucht / neuwertig | 4.20 | 34.50 | 19.50 | 28.00 | 78.00 | 3 kW | 50Hz 3x 690 V, 50Hz 3x 400 V |  | 2600.94 €
AR17108 | KSB | Blockpumpen | Etachrom-BC | 032-125.1 | Etachrom ETCB 050-032-1251 CCSEA11D100112 | 2830 | 111 | B1: ungebraucht / neuwertig | 3.50 | 23.50 | 7.00 | 13.50 | 51.00 | 1,1 kW | 50Hz 3x 400 V, 50Hz 3x 230 V |  | 3203.86 €
AR17121-01 | KSB | Inline-Umwälzpumpen | Etaline-Pro | 040-090 | EtaLine Pro 040-040-090 0,8kW EAN 4031932394598 | 3500 |  | B1: ungebraucht / neuwertig | 0.10 | 38.50 | 3.50 | 17.00 | 23.20 | 0,8 kW | 50Hz 3x 400 V |  | 2042.11 €
AR17121-02 | KSB | Inline-Umwälzpumpen | Etaline-Pro | 040-090 | EtaLine Pro 040-040-090 0,8kW EAN 4031932394598 | 3500 |  | B1: ungebraucht / neuwertig | 0.10 | 38.50 | 3.50 | 17.00 | 23.20 | 0,8 kW | 50Hz 3x 400 V |  | 2042.11 €
AR17121-03 | KSB | Inline-Umwälzpumpen | Etaline-Pro | 040-090 | EtaLine Pro 040-040-090 0,8kW EAN 4031932394598 | 3500 |  | B1: ungebraucht / neuwertig | 0.10 | 38.50 | 3.50 | 17.00 | 23.20 | 0,8 kW | 50Hz 3x 400 V |  | 2042.11 €
AR17121-04 | KSB | Inline-Umwälzpumpen | Etaline-Pro | 040-090 | EtaLine Pro 040-040-090 0,8kW EAN 4031932394598 | 3500 |  | B1: ungebraucht / neuwertig | 0.10 | 38.50 | 3.50 | 17.00 | 23.20 | 0,8 kW | 50Hz 3x 400 V |  | 2042.11 €
AR17121-05 | KSB | Inline-Umwälzpumpen | Etaline-Pro | 040-090 | EtaLine Pro 040-040-090 0,8kW EAN 4031932394598 | 3500 |  | B1: ungebraucht / neuwertig | 0.10 | 38.50 | 3.50 | 17.00 | 23.20 | 0,8 kW | 50Hz 3x 400 V |  | 2042.11 €
AR17134 | KSB | Druckerhöhungsanlagen | Delta Solo | 004/011 | Delta Solo KDS MVP1-004/110M5A102/300 | 2900 | 86 | B1: ungebraucht / neuwertig | 0.50 | 6.30 | 44.00 | 97.00 | 70.00 | 2 kW | 50Hz 1x 230 V |  | 3168.13 €
AR17135 | KSB | Vertikale Eintauchpumpen | Etanorm-V | 065-125 | Etanorm ETNV 080-065-125 GGSW_H10001102 | 2972 | 139 | B1: ungebraucht / neuwertig | 20.00 | 155.00 | 15.50 | 25.00 | 184.00 | 11 kW | 50Hz 3x 690 V, 50Hz 3x 400 V |  | 4867.99 €
AR17151 | KSB | Blockpumpen |  |  | Etachrom ETCB 065-040-160 CCSAA11D101102 | 2972 | 162 | B1: ungebraucht / neuwertig | 10.00 | 66.00 | 31.60 | 41.50 | 121.00 | 11 kW | 50Hz 3x 690 V, 50Hz 3x 400 V |  | 5417.20 €
AR17170 | KSB | Inline-Umwälzpumpen | Etaline | 080-200 | Etaline ETL 080-080-200-GGSCV11WSEBS4HCB IE5 PDRV2 PM | 1055 | 219 | B1: ungebraucht / neuwertig | 7.90 | 78.00 | 3.70 | 9.20 | 166.00 | 2,2 kW | 50Hz 3x 400 V |  | 5183.32 €
AR17171 | KSB | Vertikale Eintauchpumpen |  |  | Estigia STGC040-160-GG-WDL A1D084204L0011E4A-NPD | 1485 | 128 | B1: ungebraucht / neuwertig | 4.00 | 27.00 | 3.90 | 5.60 |  | 1,1 kW | 50Hz 3x 400 V, 50Hz 3x 230 V | Ja | 10440.38 €
AR17177 | KSB | Unterwassermotorpumpen |  |  | UPA S 200-075/04CC | 2896 | 133 | B1: ungebraucht / neuwertig | 7.00 | 101.00 | 56.00 | 105.00 | 176.00 | 23 kW | 50Hz 3x 400 V |  | 8504.07 €
AR17179 | KSB | Normpumpen | Etanorm | 125-250 | Etanorm ETNF 150-125-250 GBVAA10 GSIHX2AHB, ohne Motor | 2940 | 226 | B1: ungebraucht / neuwertig | 6.00 | 525.00 | 37.00 | 57.00 | 167.00 | 75 kW |  |  | 6513.71 €
AR17180 | KSB | Normpumpen | Etanorm | 125-250 | Etanorm ETNF 150-125-250 GBVAA10 GSIHX2AHB, ohne Motor | 2400 | 269 | B1: ungebraucht / neuwertig | 3.00 | 468.00 | 41.00 | 63.00 | 167.00 | 75 kW |  |  | 6513.71 €
AR17182 | KSB | Tauchmotorpumpen | Amarex-KRT | 300-401 | Amarex KRTK 300-401/556UFG-K | 990 | 393 | B1: ungebraucht / neuwertig | 450.00 | 1400.00 | 7.00 | 13.50 | 1216.00 | 45 kW | 50Hz 3x 690 V, 50Hz 3x 400 V |  | 44618.57 €
AR17186-01 | KSB | Tauchmotorpumpen | Amarex-KRT | 065-215 | Amarex KRTF 65-215/44UEG-P IE3 | 1455 | 180 | B1: ungebraucht / neuwertig | 3.00 | 76.20 | 3.00 | 10.00 | 221.00 | 3 kW | 50Hz 3x 690 V, 50Hz 3x 400 V |  | 4651.50 €
AR17186-02 | KSB | Tauchmotorpumpen | Amarex-KRT | 065-215 | Amarex KRTF 65-215/44UEG-P IE3 | 1455 | 180 | B1: ungebraucht / neuwertig | 3.00 | 76.20 | 3.00 | 10.00 | 221.00 | 3 kW | 50Hz 3x 690 V, 50Hz 3x 400 V |  | 4651.50 €
AR17186-03 | KSB | Tauchmotorpumpen | Amarex-KRT | 065-215 | Amarex KRTF 65-215/44UEG-P IE3 | 1455 | 180 | B1: ungebraucht / neuwertig | 3.00 | 76.20 | 3.00 | 10.00 | 221.00 | 3 kW | 50Hz 3x 690 V, 50Hz 3x 400 V |  | 4651.50 €
AR17186-04 | KSB | Tauchmotorpumpen | Amarex-KRT | 065-215 | Amarex KRTF 65-215/44UEG-P IE3 | 1455 | 180 | B1: ungebraucht / neuwertig | 3.00 | 76.20 | 3.00 | 10.00 | 221.00 | 3 kW | 50Hz 3x 690 V, 50Hz 3x 400 V |  | 4651.50 €
AR17186-05 | KSB | Tauchmotorpumpen | Amarex-KRT | 065-215 | Amarex KRTF 65-215/44UEG-P IE3 | 1455 | 180 | B1: ungebraucht / neuwertig | 3.00 | 76.20 | 3.00 | 10.00 | 221.00 | 3 kW | 50Hz 3x 690 V, 50Hz 3x 400 V |  | 4651.50 €
AR17186-06 | KSB | Tauchmotorpumpen | Amarex-KRT | 065-215 | Amarex KRTF 65-215/44UEG-P IE3 | 1455 | 180 | B1: ungebraucht / neuwertig | 3.00 | 76.20 | 3.00 | 10.00 | 221.00 | 3 kW | 50Hz 3x 690 V, 50Hz 3x 400 V |  | 4651.50 €
AR17186-07 | KSB | Tauchmotorpumpen | Amarex-KRT | 065-215 | Amarex KRTF 65-215/44UEG-P IE3 | 1455 | 180 | B1: ungebraucht / neuwertig | 3.00 | 76.20 | 3.00 | 10.00 | 221.00 | 3 kW | 50Hz 3x 690 V, 50Hz 3x 400 V |  | 4651.50 €
AR17186-08 | KSB | Tauchmotorpumpen | Amarex-KRT | 065-215 | Amarex KRTF 65-215/44UEG-P IE3 | 1455 | 180 | B1: ungebraucht / neuwertig | 3.00 | 76.20 | 3.00 | 10.00 | 221.00 | 3 kW | 50Hz 3x 690 V, 50Hz 3x 400 V |  | 4651.50 €
AR17186-09 | KSB | Tauchmotorpumpen | Amarex-KRT | 065-215 | Amarex KRTF 65-215/44UEG-P IE3 | 1455 | 180 | B1: ungebraucht / neuwertig | 3.00 | 76.20 | 3.00 | 10.00 | 221.00 | 3 kW | 50Hz 3x 690 V, 50Hz 3x 400 V |  | 4651.50 €
AR17197-02 | KSB | Tauchmotorpumpen | Amarex-KRT | 065-215 | Amarex KRTF 65-215/44UEG-P IE3 | 1455 | 180 | B1: ungebraucht / neuwertig | 4.90 | 75.00 | 3.35 | 9.80 | 155.00 | 3 kW | 50Hz 3x 690 V, 50Hz 3x 400 V |  | 4953.47 €
AR17197-03 | KSB | Tauchmotorpumpen | Amarex-KRT | 065-215 | Amarex KRTF 65-215/44UEG-P IE3 | 1455 | 180 | B1: ungebraucht / neuwertig | 4.90 | 75.00 | 3.35 | 9.80 | 155.00 | 3 kW | 50Hz 3x 690 V, 50Hz 3x 400 V |  | 4953.47 €
AR17197-04 | KSB | Tauchmotorpumpen | Amarex-KRT | 065-215 | Amarex KRTF 65-215/44UEG-P IE3 | 1455 | 180 | B1: ungebraucht / neuwertig | 4.90 | 75.00 | 3.35 | 9.80 | 155.00 | 3 kW | 50Hz 3x 690 V, 50Hz 3x 400 V |  | 4953.47 €
AR17197-05 | KSB | Tauchmotorpumpen | Amarex-KRT | 065-215 | Amarex KRTF 65-215/44UEG-P IE3 | 1455 | 180 | B1: ungebraucht / neuwertig | 4.90 | 75.00 | 3.35 | 9.80 | 155.00 | 3 kW | 50Hz 3x 690 V, 50Hz 3x 400 V |  | 4953.47 €
AR17197-06 | KSB | Tauchmotorpumpen | Amarex-KRT | 065-215 | Amarex KRTF 65-215/44UEG-P IE3 | 1455 | 180 | B1: ungebraucht / neuwertig | 4.90 | 75.00 | 3.35 | 9.80 | 155.00 | 3 kW | 50Hz 3x 690 V, 50Hz 3x 400 V |  | 4953.47 €
AR17197-07 | KSB | Tauchmotorpumpen | Amarex-KRT | 065-215 | Amarex KRTF 65-215/44UEG-P IE3 | 1455 | 180 | B1: ungebraucht / neuwertig | 4.90 | 75.00 | 3.35 | 9.80 | 155.00 | 3 kW | 50Hz 3x 690 V, 50Hz 3x 400 V |  | 4953.47 €
AR17197-08 | KSB | Tauchmotorpumpen | Amarex-KRT | 065-215 | Amarex KRTF 65-215/44UEG-P IE3 | 1455 | 180 | B1: ungebraucht / neuwertig | 4.90 | 75.00 | 3.35 | 9.80 | 155.00 | 3 kW | 50Hz 3x 690 V, 50Hz 3x 400 V |  | 4953.47 €
AR17197-09 | KSB | Tauchmotorpumpen | Amarex-KRT | 065-215 | Amarex KRTF 65-215/44UEG-P IE3 | 1455 | 180 | B1: ungebraucht / neuwertig | 4.90 | 75.00 | 3.35 | 9.80 | 155.00 | 3 kW | 50Hz 3x 690 V, 50Hz 3x 400 V |  | 4953.47 €
AR17206 | KSB | Normpumpen | Etanorm | 125-250 | Etanorm ETNF 150-125-250 GBVF11 GSIIJ2AHB, ohne Motor | 2940 | 242 | B1: ungebraucht / neuwertig | 6.00 | 354.00 | 65.00 | 72.00 | 168.00 | 90 kW |  |  | 6566.17 €
AR17207 | KSB | Inline-Umwälzpumpen | Etaline | 050-160 | Etaline ETL 050-050-160 GGSAV11D200402 BKSBIE3 | 2900 | 139 | B1: ungebraucht / neuwertig | 7.00 | 71.00 | 13.00 | 20.00 | 85.00 | 4 kW | 50Hz 3x 690 V, 50Hz 3x 400 V |  | 1488.25 €
AR17209 | KSB | Tauchmotorpumpen | Amarex-KRT | 150-400 | Amarex KRTK 150-400/1304WNG1H-S | 1486 | 393 | B1: ungebraucht / neuwertig | 165.00 | 938.00 | 32.00 | 57.00 | 1441.00 | 125 kW | 50Hz 3x 690 V, 50Hz 3x 400 V |  | 64529.71 €
AR17212 | KSB | Wärmeträgerpumpen | Etaline-SYT | 080-160 | Etaline ETLY 080-080-160 SGSDB08D201102 BKSBIE3 | 2950 | 149 | B1: ungebraucht / neuwertig | 25.00 | 162.00 | 12.00 | 32.00 | 136.00 | 11 kW | 50Hz 3x 690 V, 50Hz 3x 400 V |  | 6391.21 €
AR17220 | KSB | Tauchmotorpumpen | Amarex-KRT | 065-215 | Amarex KRTF 65-215/44YEC1-S IE3, ATEX | 1455 | 190 | B1: ungebraucht / neuwertig | 1.00 | 84.50 | 3.50 | 12.00 | 132.00 | 3 kW | 50Hz 3x 690 V, 50Hz 3x 400 V | Ja | 9164.81 €
AR17229 | KSB | Blockpumpen | Etabloc | 032-125 | Etabloc ETB 050-032-125 GGSBV09 WSEAJ4AHB, ohne Motor | 1430 | 133 | B1: ungebraucht / neuwertig | 2.00 | 16.70 | 3.80 | 6.50 | 27.00 | 0,37 kW | 50Hz 3x 400 V |  | 2198.64 €
AR17230 | KSB | Inline-Umwälzpumpen | Etaline | 050-160 | Etaline ETL 050-050-160 GGSCV11 WSEBA4HHB IE5, ohne PD | 1500 | 162 | B1: ungebraucht / neuwertig | 7.00 | 46.50 | 3.80 | 9.50 | 71.00 | 1,1 kW | 50Hz 3x 400 V |  | 1439.48 €
AR17237 | KSB | Mehrstufige Pumpen | Movitec | 015/006 | Movitec V 015/06-C4F53ES132B5VW | 2940 | 107 | B1: ungebraucht / neuwertig | 2.00 | 22.80 | 63.00 | 93.00 | 127.00 | 7,5 kW | 50Hz 3x 690 V, 50Hz 3x 400 V |  | 3615.73 €
AR17254-01 | KSB | Blockpumpen | Etabloc | 065-315 | Etabloc ETB 080-065-315 GBSBV10 WSFDY4HHB | 1470 | 304 | B1: ungebraucht / neuwertig | 12.00 | 98.00 | 23.00 | 33.00 | 196.00 | 11 kW | 50Hz 3x 690 V, 50Hz 3x 400 V |  | 7896.86 €
AR17254-02 | KSB | Blockpumpen | Etabloc | 065-315 | Etabloc ETB 080-065-315 GBSBV10 WSFDY4HHB | 1470 | 304 | B1: ungebraucht / neuwertig | 12.00 | 98.00 | 23.00 | 33.00 | 196.00 | 11 kW | 50Hz 3x 690 V, 50Hz 3x 400 V |  | 7896.86 €
AR17278 | KSB | Tauchmotorpumpen | Amarex | 050/220 | Amarex ARX F050-220/073F2YSG -180/12010L000 | 2812 | 180 | B1: ungebraucht / neuwertig | 1.00 | 46.00 | 20.00 | 36.00 | 117.00 | 7,3 kW | 50Hz 3x 690 V, 50Hz 3x 400 V | Ja | 5348.79 €
AR17279-01 | KSB | Inline-Umwälzpumpen | Etaline | 080-200 | Etaline ETL 080-080-200-GGSCV10WSECM4HHB | 1450 | 219 | B1: ungebraucht / neuwertig | 10.00 | 110.00 | 6.00 | 18.00 | 114.00 | 4 kW | 50Hz 3x 690 V, 50Hz 3x 400 V |  | 2652.93 €
AR17279-02 | KSB | Inline-Umwälzpumpen | Etaline | 080-200 | Etaline ETL 080-080-200-GGSCV10WSECM4HHB | 1450 | 219 | B1: ungebraucht / neuwertig | 10.00 | 110.00 | 6.00 | 18.00 | 114.00 | 4 kW | 50Hz 3x 690 V, 50Hz 3x 400 V |  | 2652.93 €
AR17281 | KSB | Normpumpen | Etanorm | 050-200.1 | Etanorm ETN 050-032-2001CCS I 14GSEBI4EHB | 1450 | 204 | B1: ungebraucht / neuwertig | 1.70 | 12.60 | 11.00 | 15.00 | 141.00 | 1,5 kW | 50Hz 3x 400 V, 50Hz 3x 230 V |  | 13667.26 €
AR17282 | KSB | Wärmeträgerpumpen | Etaline-SYT | 065-160 | Etaline ETLY 065-065-160 SGSDB08D200402 BKSBIE3 | 2890 | 145 | B1: ungebraucht / neuwertig | 13.00 | 120.00 | 13.00 | 30.00 | 93.00 | 4 kW | 50Hz 3x 690 V, 50Hz 3x 400 V |  | 5072.97 €
AR17284-01 | KSB | Tauchmotorpumpen | Amarex-KRT | 065-217 | Amarex KRTF 65-217/262UEG-D IE3 | 2960 | 200 | B1: ungebraucht / neuwertig | 1.00 | 78.50 | 18.00 | 39.00 | 227.00 | 10 kW | 50Hz 3x 690 V, 50Hz 3x 400 V |  | 11999.22 €
AR17284-02 | KSB | Tauchmotorpumpen | Amarex-KRT | 065-217 | Amarex KRTF 65-217/262UEG-D IE3 | 2960 | 200 | B1: ungebraucht / neuwertig | 1.00 | 78.50 | 18.00 | 39.00 | 227.00 | 10 kW | 50Hz 3x 690 V, 50Hz 3x 400 V |  | 11999.22 €
AR17287 | KSB | FDA-Pumpen | Vitacast | 032-145 | Vitacast VAB 040-032-145 0152MB T82UECCO OA | 2875 | 122 | B1: ungebraucht / neuwertig | 1.50 | 12.90 | 16.00 | 27.00 | 64.00 | 1,5 kW | 50Hz 3x 400 V, 50Hz 3x 230 V |  | 3181.00 €
AR17289 | KSB | Mixed Flow Pumpen | Sewabloc F | 065-217 | Sewabloc F 65-217G H 100L 04 | 1434 | 170 | B1: ungebraucht / neuwertig | 1.00 | 34.20 | 2.20 | 7.20 | 145.00 | 2,2 kW | 50Hz 3x 400 V, 50Hz 3x 230 V |  | 4175.36 €
AR17290 | KSB | Blockpumpen | Etabloc | 050-160 | Etabloc ETB 065-050-160-GGSBV11WSEEH2HHB | 2945 | 172 | B1: ungebraucht / neuwertig | 14.00 | 116.00 | 31.00 | 45.00 | 148.00 | 15 kW | 50Hz 3x 690 V, 50Hz 3x 400 V |  | 5247.31 €
AR17293 | KSB | Normpumpen | MegaCPK | 150-400 | MegaCPK 200-150-400 GG L ME 07504A, ohne Motor | 1494 | 353 | B1: ungebraucht / neuwertig | 60.00 | 480.00 | 33.00 | 48.00 | 292.00 | 75 kW |  | Ja | 18109.67 €
AR17306-01 | KSB | Blockpumpen | Etabloc | 050-200 | Etabloc ETB 065-050-200-GGSBV11WSEBS4HHB | 1424 | 205 | B1: ungebraucht / neuwertig | 6.00 | 50.00 | 10.00 | 15.50 | 99.00 | 2,2 kW | 50Hz 3x 400 V, 50Hz 3x 230 V |  | 3124.99 €
AR17306-02 | KSB | Blockpumpen | Etabloc | 050-200 | Etabloc ETB 065-050-200-GGSBV11WSEBS4HHB | 1424 | 205 | B1: ungebraucht / neuwertig | 6.00 | 50.00 | 10.00 | 15.50 | 99.00 | 2,2 kW | 50Hz 3x 400 V, 50Hz 3x 230 V |  | 3124.99 €
AR17325-01 | KSB | Blockpumpen | Etabloc | 050-125 | Etabloc ETB 065-050-125 GGSBV66WSECD4HHB | 1430 | 142 | B1: B2: gebraucht / wie neu | 10.00 | 79.00 | 7.50 | 13.50 | 89.00 | 3 kW | 50Hz 3x 690 V, 50Hz 3x 400 V |  | 2182.90 €
AR17325-02 | KSB | Blockpumpen | Etabloc | 050-125 | Etabloc ETB 065-050-125 GGSBV66WSECD4HHB | 1430 | 142 | B1: B2: gebraucht / wie neu | 10.00 | 79.00 | 7.50 | 13.50 | 89.00 | 3 kW | 50Hz 3x 690 V, 50Hz 3x 400 V |  | 2182.90 €
AR17327 | KSB | Vertikale Eintauchpumpen | Etanorm-V | 080-315 | Etanorm ETNV 100-080-315 GGXW B12501384B | 1485 | 308 | B1: ungebraucht / neuwertig | 40.00 | 172.00 | 24.00 | 34.00 | 326.00 | 13,80 kW | 50Hz 3x 415 V |  | 10488.41 €
AR17339 | KSB | Selbstansaugende Pumpen | Multi-Eco | 65 | Multi Eco 65 D Wasserversorgungspumpe | 2900 |  | B1: ungebraucht / neuwertig |  |  |  |  | 19.00 |  | 50Hz 3x 400 V, 50Hz 3x 230 V |  | 630.77 €
AR17340 | KSB | Selbstansaugende Pumpen | Etaprime-B/BN | 040-140 | Etaprime ETPB 040-040-140 GC DD200222 | 2910 | 144 | B1: ungebraucht / neuwertig | 3.00 | 30.00 | 9.50 | 27.50 | 69.00 | 2,2 kW | 50Hz 3x 400 V, 50Hz 3x 230 V |  | 6769.22 €
AR17341 | KSB | Tauchmotorpumpen | Amarex-KRT | 100-316 | Amarex KRTK 100-316/304UEG-S | 1455 | 309 | B1: ungebraucht / neuwertig | 90.00 | 285.00 | 24.50 | 33.00 | 451.00 | 30 kW | 50Hz 3x 690 V, 50Hz 3x 400 V |  | 19510.78 €
AR17342 | KSB | Inline-Umwälzpumpen | Etaline | 080-200 | Etaline ETL 080-080-200-GGSCV76WSECX4HHB | 1460 | 219 | B1: ungebraucht / neuwertig | 10.00 | 90.00 | 11.00 | 17.50 | 148.00 | 5,5 kW | 50Hz 3x 690 V, 50Hz 3x 400 V |  | 3091.69 €
AR17347 | KSB | Blockpumpen | Etachrom-ETCF | 080-250 | Etachrom ETCF 100-080-250 CCFES07D300754 | 1465 | 269 | B1: ungebraucht / neuwertig | 17.00 | 168.00 | 15.00 | 24.00 | 144.00 | 7,5 kW | 50Hz 3x 690 V, 50Hz 3x 400 V |  | 8983.84 €
AR17348-01 | KSB | Blockpumpen | Etachrom-ETCF | 080-250 | Etachrom ETCF 100-080-250 CCFES07D300554, ohne Motor | 1465 | 225 | B1: ungebraucht / neuwertig | 17.00 | 149.00 | 10.00 | 18.00 | 68.00 | 5,5 kW |  |  | 7393.67 €
AR17348-02 | KSB | Blockpumpen | Etachrom-ETCF | 080-250 | Etachrom ETCF 100-080-250 CCFES07D300554 B | 1465 | 225 | B1: ungebraucht / neuwertig | 17.00 | 149.00 | 10.00 | 18.00 | 137.00 | 5,5 kW | 50Hz 3x 690 V, 50Hz 3x 400 V |  | 8707.22 €
AR17350 | KSB | Blockpumpen | Etachrom-ETCF | 080-200 | Etachrom ETCF 100-080-200 CCFES07D300404 B | 1450 | 206 | B1: ungebraucht / neuwertig | 15.00 | 112.00 | 10.00 | 15.00 | 109.00 | 4 kW | 50Hz 3x 690 V, 50Hz 3x 400 V |  | 8181.47 €
AR17351 | KSB | Blockpumpen | Etachrom-ETCF | 080-250 | Etachrom ETCF 100-080-250 CCFAS07D300554 B | 1465 | 240 | B1: ungebraucht / neuwertig | 17.00 | 157.00 | 11.50 | 19.50 | 137.00 | 5,5 kW | 50Hz 3x 690 V, 50Hz 3x 400 V |  | 8112.54 €
AR17352 | KSB | Blockpumpen | Etachrom-ETCF | 040-160 | Etachrom ETCF 065-040-160 CCFAS07D100402 B | 2900 | 151 | B1: ungebraucht / neuwertig | 7.00 | 59.00 | 23.00 | 33.00 | 84.00 | 4 kW | 50Hz 3x 690 V, 50Hz 3x 400 V |  | 4515.52 €
AR17353-01 | KSB | Blockpumpen | Etabloc | 100-250 | Etabloc ETBF 125-100-250 GGFAV07D301104 B | 1470 | 234 | B1: ungebraucht / neuwertig | 22.00 | 190.00 | 11.00 | 19.00 | 187.00 | 11 kW | 50Hz 3x 690 V, 50Hz 3x 400 V |  | 7617.32 €
AR17353-02 | KSB | Blockpumpen | Etabloc | 100-250 | Etabloc ETBF 125-100-250 GGFAV07D301104 B | 1470 | 234 | B1: ungebraucht / neuwertig | 22.00 | 190.00 | 11.00 | 19.00 | 187.00 | 11 kW | 50Hz 3x 690 V, 50Hz 3x 400 V |  | 7617.32 €
AR17355-01 | KSB | Inline-Umwälzpumpen | Etaline | 050-250 | Etaline ETL 050-050-250 GGSCV10WSECD4HCB PD2M | 1500 | 260 | B1: ungebraucht / neuwertig | 7.50 | 54.00 | 11.80 | 20.00 | 108.00 | 3 kW | 50Hz 3x 400 V |  | 5205.43 €
AR17355-02 | KSB | Inline-Umwälzpumpen | Etaline | 050-250 | Etaline ETL 050-050-250 GGSCV10WSECD4HCB PD2M | 1500 | 260 | B1: ungebraucht / neuwertig | 7.50 | 54.00 | 11.80 | 20.00 | 108.00 | 3 kW | 50Hz 3x 400 V |  | 5205.43 €
AR17360-01 | KSB | Inline-Umwälzpumpen | Etaline | 032-160 | Etaline ETL 032-032-160 GGSCV10WSEBS4HCB PM, ohne Motor | 3000 | 170 | B1: ungebraucht / neuwertig | 2.50 | 26.50 | 10.50 | 22.00 | 48.00 | 2,2 kW |  |  | 1500.04 €
AR17360-03 | KSB | Inline-Umwälzpumpen | Etaline | 032-160 | Etaline ETL 032-032-160 GGSCV10WSEBS4HCB PD2M | 3000 | 170 | B1: ungebraucht / neuwertig | 2.50 | 26.50 | 10.50 | 22.00 | 81.00 | 2,2 kW | 50Hz 3x 400 V |  | 4709.43 €
AR17369 | KSB | Tauchmotorpumpen | Amarex | 100-180 | Amarex ARX F100-180/023F4USG -190/00000M000, inkl. Aufstellteile | 1358 | 190 | B1: ungebraucht / neuwertig | 2.00 | 100.00 | 1.90 | 9.00 | 155.00 | 2,3 kW | 50Hz 3x 400 V | Ja | 4659.89 €
AR17371 | KSB | Normpumpen | Etanorm | 050-160 | Etanorm ETN 065-050-160 BBSAA10GSEEH2AH, ohne Motor | 2958 | 174 | B1: ungebraucht / neuwertig | 14.00 | 118.00 | 30.00 | 45.00 | 67.00 | 15 kW |  |  | 5184.06 €
AR17373 | KSB | Blockpumpen | Etabloc | 080-160 | Etabloc ETB 100-080-160-GGSBV11WSEEO2HHB | 2945 | 152 | B1: ungebraucht / neuwertig | 30.00 | 260.00 | 17.00 | 30.00 | 186.00 | 18,5 kW | 50Hz 3x 690 V, 50Hz 3x 400 V |  | 6321.67 €
AR17376 | KSB | Inline-Umwälzpumpen | Etaline | 040-160 | Etaline ETL 040-040-160 GGSBV11 WSEBS2HHB | 2870 | 136 | B1: ungebraucht / neuwertig | 4.00 | 41.50 | 10.00 | 24.00 | 69.00 | 2,2 kW | 50Hz 3x 400 V, 50Hz 3x 230 V |  | 1502.93 €
AR17377 | KSB | Inline-Umwälzpumpen | Etaline | 040-160 | Etaline ETL 040-040-160 GGSBV11 WSEBS2HHB | 2870 | 136 | B1: ungebraucht / neuwertig | 4.00 | 41.50 | 10.00 | 24.00 | 69.00 | 2,2 kW | 50Hz 3x 400 V, 50Hz 3x 230 V |  | 1502.93 €
AR17380 | KSB | Wärmeträgerpumpen | Etaline-SYT | 032-160 | Etaline ETLY 032-032-160 SGSDB08D200074 BKSBIE3 | 1420 | 153 | B1: ungebraucht / neuwertig | 1.50 | 16.00 | 3.90 | 8.10 | 63.00 | 0,75 kW | 50Hz 3x 400 V, 50Hz 3x 230 V |  | 4155.73 €
AR17390-01 | KSB | Blockpumpen | Etabloc | 065-315 | Etabloc ETB 080-065-315 GBKBV11WSFDN4HHB | 1465 | 278 | B1: ungebraucht / neuwertig | 10.00 | 89.00 | 18.00 | 28.00 | 103.00 | 7,5 kW | 50Hz 3x 690 V, 50Hz 3x 400 V |  | 4736.91 €
AR17390-02 | KSB | Blockpumpen | Etabloc | 065-315 | Etabloc ETB 080-065-315 GBKBV11WSFDN4HHB | 1465 | 278 | B1: ungebraucht / neuwertig | 10.00 | 89.00 | 18.00 | 28.00 | 171.00 | 7,5 kW | 50Hz 3x 690 V, 50Hz 3x 400 V |  | 5967.37 €
AR17392-01 | KSB | Tauchmotorpumpen | Amarex-KRT | 040-252 | Amarex KRTS 40-252/42XEG-S inkl. Aufstellteile | 2905 | 175 | B1: ungebraucht / neuwertig | 1.50 | 27.00 | 20.00 | 37.00 | 170.00 | 4,0 kW | 50Hz 3x 690 V, 50Hz 3x 400 V | Ja | 7294.30 €
AR17392-02 | KSB | Tauchmotorpumpen | Amarex-KRT | 040-252 | Amarex KRTS 40-252/42XEG-S inkl. Aufstellteile | 2905 | 175 | B1: ungebraucht / neuwertig | 1.50 | 27.00 | 20.00 | 37.00 | 170.00 | 4,0 kW | 50Hz 3x 690 V, 50Hz 3x 400 V | Ja | 7294.30 €
AR17419 | KSB |  | Sewatec F | 080-216 | Sewatec F 80-216G H Fig.0 | 2959 | 210 | B1: ungebraucht / neuwertig | 10.00 | 150.00 | 30.00 | 50.00 | 81.00 | 22 kW |  |  | 4270.59 €
AR17420 | KSB | Selbstansaugende Pumpen | Multi-Eco | 33 | Multi Eco 33 P Wasserversorgungspumpe | 2900 |  | B1: A: neu / standard |  |  |  |  | 13.00 |  | 50Hz 1x 220-240 V |  | 338.10 €
AR17436 | KSB | Normpumpen | Etanorm | 032-250 | Etanorm ETN 050-032-250 GGSAA10GSEFO2EHB | 2955 | 261 | B1: ungebraucht / neuwertig | 6.00 | 43.50 | 110.00 | 142.00 | 393.10 | 30 kW | 50Hz 3x 400 V, 50Hz 3x 230 V |  | 9094.66 €
AR17443 | KSB | Inline-Umwälzpumpen | Etaline | 050-160 | Etaline ETL 050-050-160-GGSCV66WSEBA4HHB | 1450 | 134 | B1: ungebraucht / neuwertig | 3.50 | 39.00 | 2.20 | 6.50 | 83.00 | 1,1 kW | 50Hz 3x 400 V, 50Hz 3x 230 V |  | 1731.40 €
AR17444 | KSB | Mehrstufige Pumpen | Movitec |  | Movitec VF 004/07-B1D54ES090D5UW | 2900 | 86 | B1: ungebraucht / neuwertig | 0.60 | 6.70 | 25.00 | 64.00 | 58.00 | 1,5 kW | 50Hz 3x 400 V, 50Hz 3x 230 V |  | 1334.89 €
AR17447 | KSB | Blockpumpen | Etabloc | 050-200 | Etabloc ETB 065-050-200-GGSBV10 WSEEO2HHB | 2945 | 212 | B1: ungebraucht / neuwertig | 12.00 | 112.00 | 40.00 | 77.00 | 182.00 | 18,5 kW | 50Hz 3x 690 V, 50Hz 3x 400 V |  | 6215.29 €
AR17452 | KSB | Tauchmotorpumpen | Amarex | 180/017 | Amarex ARX F100-180/017F4YSG -160, ohne Aufstellteile | 1370 | 160 | B1: ungebraucht / neuwertig | 1.01 | 85.72 | 1.27 | 5.81 | 81.00 | 1,67 kW | 50Hz 3x 400 V | Ja | 4164.71 €
AR17453 | KSB | Normpumpen | Etanorm | 125-250 | Etanorm ETNF 080-065-160-GBNAA11GSEXX0AHB, ohne Motor | 3000 | 165 | B1: ungebraucht / neuwertig | 17.00 | 150.00 | 25.00 | 39.00 | 69.00 | 15 kW |  |  | 3023.81 €
AR17454-01 | KSB | Mehrstufige Pumpen | Movitec |  | Movitec VCF 060/02-B1 51ES160A5VW | 2940 | 150 | B1: ungebraucht / neuwertig | 5.00 | 78.00 | 28.00 | 60.00 | 208.00 | 15 kW | 50Hz 3x 690 V, 50Hz 3x 400 V |  | 5977.04 €
AR17454-02 | KSB | Mehrstufige Pumpen | Movitec |  | Movitec VCF 060/02-B1 51ES160A5VW | 2940 | 150 | B1: ungebraucht / neuwertig | 5.00 | 78.00 | 28.00 | 60.00 | 208.00 | 15 kW | 50Hz 3x 690 V, 50Hz 3x 400 V |  | 5977.04 €
AR17454-03 | KSB | Mehrstufige Pumpen | Movitec |  | Movitec VCF 060/02-B1 51ES160A5VW | 2940 | 150 | B1: ungebraucht / neuwertig | 5.00 | 78.00 | 28.00 | 60.00 | 208.00 | 15 kW | 50Hz 3x 690 V, 50Hz 3x 400 V |  | 5977.04 €
AR17454-04 | KSB | Mehrstufige Pumpen | Movitec |  | Movitec VCF 060/02-B1 51ES160A5VW | 2940 | 150 | B1: ungebraucht / neuwertig | 5.00 | 78.00 | 28.00 | 60.00 | 208.00 | 15 kW | 50Hz 3x 690 V, 50Hz 3x 400 V |  | 5977.04 €
AR17458-01 | KSB | Blockpumpen | Etabloc | 050-250 | Etabloc ETB 065-050-250 GGSBV11 WSEBI4AHB, ohne Motor | 1445 | 216 | B1: ungebraucht / neuwertig | 5.00 | 39.50 | 11.00 | 15.00 | 162.00 | 1,5 kW |  |  | 3519.05 €
AR17458-02 | KSB | Blockpumpen | Etabloc | 065-250 | Etabloc ETB 065-050-250 GGSBV11 WSEBI4AHB, ohne Motor | 1445 | 216 | B1: ungebraucht / neuwertig | 5.00 | 39.50 | 11.00 | 15.00 | 162.00 | 1,5 kW |  |  | 3519.05 €
AR17463-01 | KSB | Inline-Umwälzpumpen | Etaline | 040-160 | Etaline ETL 040-040-160-GGSCV10WSECM4HCB PM, ohne Motor | 2288 | 174 | B1: ungebraucht / neuwertig | 4.00 | 47.00 | 11.00 | 26.00 | 62.00 | 4 kW |  |  | 1511.93 €
AR17463-02 | KSB | Inline-Umwälzpumpen | Etaline | 040-160 | Etaline ETL 040-040-160-GGSCV10WSECM4HCB PM ohne Motor | 3000 | 174 | B1: ungebraucht / neuwertig | 4.00 | 47.00 | 11.00 | 26.00 | 92.00 | 4 kW | 50/60Hz 3x 380-480 V mit Umrichterbetrieb |  | 1511.93 €
AR17463-03 | KSB | Inline-Umwälzpumpen | Etaline | 040-160 | Etaline ETL 040-040-160-GGSCV10WSECM4HCB PD2M | 3000 | 174 | B1: ungebraucht / neuwertig | 4.00 | 47.00 | 11.00 | 26.00 | 92.00 | 4 kW | 50/60Hz 3x 380-480 V mit Umrichterbetrieb |  | 4910.09 €
AR17466-01 | KSB | Inline-Umwälzpumpen | Etaline | 040-160 | Etaline ETL 040-040-160-GGSCV10WSEBS4HCB PD2M | 1500 | 174 | B1: ungebraucht / neuwertig | 3.00 | 41.50 | 8.10 | 20.00 | 87.00 | 2,2 kW | 50/60Hz 3x 380-480 V mit Umrichterbetrieb |  | 4520.85 €
AR17466-02 | KSB | Inline-Umwälzpumpen | Etaline | 040-160 | Etaline ETL 040-040-160-GGSCV10WSEBS4HCB PD2M | 1500 | 174 | B1: ungebraucht / neuwertig | 3.00 | 41.50 | 8.10 | 20.00 | 87.00 | 2,2 kW | 50/60Hz 3x 380-480 V mit Umrichterbetrieb |  | 4520.85 €
AR17466-03 | KSB | Inline-Umwälzpumpen | Etaline | 040-160 | Etaline ETL 040-040-160-GGSCV10WSEBS4HCB PD2M | 1500 | 174 | B1: ungebraucht / neuwertig | 3.00 | 41.50 | 8.10 | 20.00 | 87.00 | 2,2 kW | 50/60Hz 3x 380-480 V mit Umrichterbetrieb |  | 4520.85 €
AR17470-01 | KSB | Inline-Umwälzpumpen | Etaline | 040-160 | Etaline ETL 040-040-160-GGSCV10WSECM4HCB PD2M | 3000 | 174 | B1: ungebraucht / neuwertig | 4.00 | 47.00 | 10.50 | 25.50 | 93.00 | 4 kW | 50/60Hz 3x 380-480 V mit Umrichterbetrieb |  | 4910.09 €
AR17470-02 | KSB | Inline-Umwälzpumpen | Etaline | 040-160 | Etaline ETL 040-040-160-GGSCV10WSECM4HCB PD2M | 3000 | 174 | B1: ungebraucht / neuwertig | 4.00 | 47.00 | 10.50 | 25.50 | 93.00 | 4 kW | 50/60Hz 3x 380-480 V mit Umrichterbetrieb |  | 4910.09 €
AR17470-03 | KSB | Inline-Umwälzpumpen | Etaline | 040-160 | Etaline ETL 040-040-160-GGSCV10WSECM4HCB PD2M | 3000 | 174 | B1: ungebraucht / neuwertig | 4.00 | 47.00 | 10.50 | 25.50 | 93.00 |  | 50/60Hz 3x 380-480 V mit Umrichterbetrieb |  | 4910.09 €
AR17473-02 | KSB | Inline-Umwälzpumpen | Etaline | 100-125 | Etaline ETL 100-100-125-GGSCV10WSEDY4HCB PM, ohne Motor | 3076 | 141 | B1: ungebraucht / neuwertig | 17.00 | 188.00 | 14.00 | 30.00 | 77.00 | 11 kW |  |  | 3174.97 €
AR17473-03 | KSB | Inline-Umwälzpumpen | Etaline | 100-125 | Etaline ETL 100-100-125-GGSCV10WSEDY4HCB PM, ohne Motor | 3076 | 141 | B1: ungebraucht / neuwertig | 17.00 | 188.00 | 14.00 | 30.00 | 77.00 | 11 kW |  |  | 3174.97 €
AR17473-04 | KSB | Inline-Umwälzpumpen | Etaline | 100-125 | Etaline ETL 100-100-125-GGSCV10WSEDY4HCB PD2M | 3000 | 141 | B1: ungebraucht / neuwertig | 17.00 | 188.00 | 14.00 | 30.00 | 161.00 | 11 kW | 50/60Hz 3x 380-480 V mit Umrichterbetrieb |  | 8734.13 €
AR17479 | KSB | Selbstansaugende Pumpen | Etaprime-L | 050-160 | Etaprime ETPB 050-050-160 CC I10D200552 B | 2940 | 163 | B1: ungebraucht / neuwertig | 5.00 | 40.50 | 12.20 | 35.00 | 142.00 | 5,5 kW | 50Hz 3x 690 V, 50Hz 3x 400 V |  | 11433.86 €
AR17482-01 | KSB | FDA-Pumpen | Vitacast | 032-110 | Vitacast VAB 040-032-110 0222KI T81MVCCO OA | 2910 | 110 | B1: ungebraucht / neuwertig | 1.00 | 12.30 | 10.00 | 17.00 | 54.00 | 2,2 kW | 50Hz 3x 400 V, 50Hz 3x 230 V |  | 2924.38 €
AR17482-02 | KSB | FDA-Pumpen | Vitacast | 032-110 | Vitacast VAB 040-032-110 0222KI T81MVCCO OA | 2910 | 110 | B1: ungebraucht / neuwertig | 1.00 | 12.30 | 10.00 | 17.00 | 54.00 | 2,2 kW | 50Hz 3x 400 V, 50Hz 3x 230 V |  | 2924.38 €
AR17482-03 | KSB | FDA-Pumpen | Vitacast | 032-110 | Vitacast VAB 040-032-110 0222KI T81MVCCO OA | 2910 | 110 | B1: ungebraucht / neuwertig | 1.00 | 12.30 | 10.00 | 17.00 | 54.00 | 2,2 kW | 50Hz 3x 400 V, 50Hz 3x 230 V |  | 2924.38 €
AR17482-04 | KSB | FDA-Pumpen | Vitacast | 032-110 | Vitacast VAB 040-032-110 0222KI T81MVCCO OA | 2910 | 110 | B1: ungebraucht / neuwertig | 1.00 | 12.30 | 10.00 | 17.00 | 54.00 | 2,2 kW | 50Hz 3x 400 V, 50Hz 3x 230 V |  | 2924.38 €
AR17489-01 | KSB | FDA-Pumpen | Vitacast | 032-110 | Vitacast VAB 040-032-110 0222KI T81MVCCO OA | 2870 | 110 | B1: ungebraucht / neuwertig | 1.00 | 12.30 | 10.00 | 17.00 | 54.00 | 2,2 kW | 50Hz 3x 400 V, 50Hz 3x 230 V |  | 2924.38 €
AR17489-02 | KSB | FDA-Pumpen | Vitacast | 032-110 | Vitacast VAB 040-032-110 0222KI T81MVCCO OA | 2870 | 110 | B1: ungebraucht / neuwertig | 1.00 | 12.30 | 10.00 | 17.00 | 54.00 | 2,2 kW | 50Hz 3x 400 V, 50Hz 3x 230 V |  | 2924.38 €
AR17489-03 | KSB | FDA-Pumpen | Vitacast | 032-110 | Vitacast VAB 040-032-110 0222KI T81MVCCO OA | 2870 | 110 | B1: ungebraucht / neuwertig | 1.00 | 12.30 | 10.00 | 17.00 | 54.00 | 2,2 kW | 50Hz 3x 400 V, 50Hz 3x 230 V |  | 2924.38 €
AR17493-01 | KSB | FDA-Pumpen | Vitacast | 025-145 | Vitacast VAB 032-025-145 0222KI T81MVCCO OA | 2870 | 145 | B1: ungebraucht / neuwertig | 1.00 | 7.50 | 14.80 | 22.50 | 58.00 | 2,2 kW | 50Hz 3x 400 V, 50Hz 3x 230 V |  | 3183.30 €
AR17493-02 | KSB | FDA-Pumpen | Vitacast | 025-145 | Vitacast VAB 032-025-145 0222KI T81MVCCO OA | 2870 | 145 | B1: ungebraucht / neuwertig | 1.00 | 7.50 | 14.80 | 22.50 | 58.00 | 2,2 kW | 50Hz 3x 400 V, 50Hz 3x 230 V |  | 3183.30 €
AR17496-01 | KSB | FDA-Pumpen | Vitacast | 032-110 | Vitacast VAB 040-032-110 0222KI T81MVCCO OA | 2870 | 110 | B1: ungebraucht / neuwertig | 0.90 | 11.00 | 9.20 | 14.70 | 54.00 | 2,2 kW | 50Hz 3x 400 V, 50Hz 3x 230 V |  | 2924.38 €
AR17496-02 | KSB | FDA-Pumpen | Vitacast | 032-110 | Vitacast VAB 040-032-110 0222KI T81MVCCO OA | 2870 | 110 | B1: ungebraucht / neuwertig | 0.90 | 11.00 | 9.20 | 14.70 | 54.00 | 2,2 kW | 50Hz 3x 400 V, 50Hz 3x 230 V |  | 2924.38 €
AR17500 | KSB | FDA-Pumpen | Vitacast | 032-110 | Vitacast VAB 040-032-110 0152KI T81MVCCO OA | 2875 | 110 | B1: ungebraucht / neuwertig | 0.80 | 11.00 | 8.20 | 13.00 | 51.00 | 1,5 kW | 50Hz 3x 400 V, 50Hz 3x 230 V |  | 2871.38 €
AR17504 | KSB | FDA-Pumpen | Vitacast | 040-145 | Vitacast VAB 050-040-145 0302KI T81MVCCO OA | 2910 | 145 | B1: ungebraucht / neuwertig | 2.10 | 25.00 | 14.00 | 25.00 | 71.00 | 3 kW | 50Hz 3x 690 V, 50Hz 3x 400 V |  | 3570.04 €
AR17505 | KSB | FDA-Pumpen | Vitacast | 065-145 | Vitacast VAB 080-065-145 1102KI T81MVCCO OA | 2950 | 145 | B1: ungebraucht / neuwertig | 9.00 | 105.00 | 16.50 | 27.50 | 131.00 | 11 kW | 50Hz 3x 690 V, 50Hz 3x 400 V |  | 5843.46 €
AR17506 | KSB | FDA-Pumpen | Vitacast | 025-145 | Vitacast VAB 032-025-145 0222KI T81MVCCO OA | 2870 | 145 | B1: ungebraucht / neuwertig | 0.65 | 7.80 | 16.00 | 24.50 | 58.00 | 2,2 kW | 50Hz 3x 400 V, 50Hz 3x 230 V |  | 3183.30 €
AR17507 | KSB | FDA-Pumpen | Vitacast | 025-145 | Vitacast VAB 032-025-145 0222KI T81MVCCO OA | 2910 | 145 | B1: ungebraucht / neuwertig | 0.60 | 7.10 | 13.50 | 21.00 | 58.00 | 2,2 kW | 50Hz 3x 400 V, 50Hz 3x 230 V |  | 3183.30 €
AR17508 | KSB | FDA-Pumpen | Vitacast | 032-110 | Vitacast VAB 040-032-110 0222KI T81MVCCO OA | 2870 | 110 | B1: ungebraucht / neuwertig | 1.00 | 12.50 | 12.00 | 19.00 | 54.00 | 2,2 kW | 50Hz 3x 400 V, 50Hz 3x 230 V |  | 2924.38 €
AR17517 | KSB | Mixed Flow Pumpen | KWP-F | 080-251 | KWPF 100-080-251 GNNG10A-0-----2, ohne Motor | 2900 | 218 | B1: ungebraucht / neuwertig | 31.00 | 195.00 | 53.00 | 70.00 | 139.00 | 45 kW |  |  | 5542.18 €
AR17518 | KSB | Blockpumpen | Etabloc | 125-200 | Etabloc ETBF150-125-200 GGFBV11WSFDN4HHB | 1465 | 182 | B1: ungebraucht / neuwertig | 32.00 | 280.00 | 6.00 | 11.00 | 182.00 | 7,5 kW | 50Hz 3x 690 V, 50Hz 3x 400 V |  | 6677.89 €
AR17540 | KSB | Blockpumpen | Etabloc | 040-200 | Etabloc ETBF 065-040-200 GGXAV07D200154 B | 1750 | 183 | B1: ungebraucht / neuwertig | 3.50 | 30.50 | 11.00 | 17.00 | 81.00 | 1,5 kW | 50Hz 3x 380 V, 50Hz 3x 220 V |  | 3685.04 €
AR17542-01 | KSB | Blockpumpen | Etabloc | 040-315 | Etabloc ETB 065-040-315-GGSBV11WSFEV2HHB | 2950 | 276 | B1: ungebraucht / neuwertig | 5.00 | 42.00 | 70.00 | 105.00 | 262.00 | 22 kW | 50Hz 3x 690 V, 50Hz 3x 400 V |  | 7199.21 €
AR17542-02 | KSB | Blockpumpen | Etabloc | 040-315 | Etabloc ETB 065-040-315-GGSBV11WSFEV2HHB | 2950 | 276 | B1: ungebraucht / neuwertig | 5.00 | 42.00 | 70.00 | 105.00 | 262.00 | 22 kW | 50Hz 3x 690 V, 50Hz 3x 400 V |  | 7199.21 €
AR17562 | KSB | Inline-Umwälzpumpen | Etaline | 050-160 | Etaline ETL 050-050-160 GGSCV11 WSEBA4HHB | 1455 | 174 | B1: ungebraucht / neuwertig | 4.20 | 47.90 | 4.10 | 10.90 | 79.00 | 1,1 kW | 50Hz 3x 400 V, 50Hz 3x 230 V |  | 1443.72 €
AR17575 | KSB | Nassläuferpumpen |  |  | Zwischenstück F10 PN6 | 2900 |  | B1: ungebraucht / neuwertig |  |  |  |  | 8.00 |  |  |  | 61.04 €
AR17576 | KSB | Nassläuferpumpen |  |  | Zwischenstück F30 PN6 | 2900 |  | B1: ungebraucht / neuwertig |  |  |  |  | 8.00 |  |  |  | 61.04 €
AR17577 | KSB | Nassläuferpumpen |  |  | KSB Distanz Ausgleichsstück DN100 PN16 Länge 55mm 110862695 | 2900 |  | B1: ungebraucht / neuwertig |  |  |  |  | 8.00 |  |  |  | 61.04 €
AR17602 | KSB | Unterwassermotorpumpen |  |  | UPAC 100-05/33EE + DN 100-3,70-3E | 2815 | 96 | B1: ungebraucht / neuwertig | 0.40 | 5.99 | 105.00 | 200.00 | 52.00 | 3,7 kW | 50Hz 3x 400 V |  | 1297.01 €
AR17604 | KSB | Normpumpen | Etanorm | 100-400 | Etanorm ETNF 125-100-400 GBACP1AGA5B, ohne Motor | 2400 | 332 | B1: ungebraucht / neuwertig | 45.00 | 370.00 | 60.00 | 102.00 | 185.00 | 72 kW |  |  | 5544.80 €
AR17612 | KSB | Normpumpen | Etanorm | 150-400 | Etanorm ETN 200-150-400-GGSAA10GSHGY4AHB, ohne Motor | 1482 | 357 | B1: ungebraucht / neuwertig | 80.00 | 510.00 | 27.00 | 50.00 | 231.00 | 55 kW |  |  | 8404.87 €
AR17628 | KSB | Split-Case Pumpen | Omega | 350-360 | Omega 350-360 B SC G F | 1490 | 380 | B1: ungebraucht / neuwertig | 440.00 | 2000.00 | 22.00 | 45.00 | 2692.00 | 160 kW | 50Hz 3x 690 V, 50Hz 3x 400 V |  | 92098.22 €
AR17636-01 | KSB | Normpumpen | Etanorm | 100-200 | Etanorm ETNF 125-100-200-GBVAA10GSFGY2AHB, ohne Motor | 2940 | 212 | B1: ungebraucht / neuwertig | 0.10 | 460.00 | 22.00 | 58.00 | 185.00 |  |  |  | 5003.26 €
AR17636-02 | KSB | Normpumpen | Etanorm | 100-200 | Etanorm ETNF 125-100-200-GBVAA10GSFGY2AHB, ohne Motor | 2940 | 212 | B1: ungebraucht / neuwertig | 0.10 | 460.00 | 22.00 | 58.00 | 185.00 |  |  |  | 5003.26 €
AR17639-03 | KSB | Blockpumpen | Etabloc | 050-160 | Etabloc ETB 065-050-160-GGSBV11WSEDY4HHB | 3000 | 174 | B1: ungebraucht / neuwertig | 14.00 | 119.00 | 31.00 | 45.00 | 134.00 | 11 kW | 50Hz 3x 400 V |  | 4848.35 €
AR17660 | KSB | Inline-Umwälzpumpen | Etaline | 100-160 | Etaline ETL 100-100-160-GGSCV11WSEEH2HHB | 2946 | 165 | B1: ungebraucht / neuwertig | 28.00 | 290.00 | 14.00 | 40.00 | 170.00 | 15 kW | 50Hz 3x 690 V, 50Hz 3x 400 V |  | 5696.78 €
AR17662 | KSB | Normpumpen | Etanorm | 065-315 | Etanorm ETN 080-065-315 GGSAA11 GSFEH4AHB, ohne Motor | 1477 | 320 | B1: ungebraucht / neuwertig | 13.00 | 107.00 | 28.00 | 39.00 | 120.00 | 15 kW |  |  | 3463.75 €
AR17663 | KSB | Normpumpen | Etanorm | 150-400 | Etanorm ETN 200-150-400 SGSAA07 GSHIJ4AHB, ohne Motor | 1489 | 414 | B1: ungebraucht / neuwertig | 70.00 | 620.00 | 45.00 | 66.00 | 232.00 | 90 kW |  |  | 14432.23 €
AR17664-01 | KSB | Inline-Umwälzpumpen | Etaline | 065-160 | Etaline ETL 065-065-160 GGSAV11D201502 | 2945 | 174 | B1: ungebraucht / neuwertig | 15.00 | 152.00 | 22.00 | 45.00 | 137.00 | 15 kW | 50Hz 3x 690 V, 50Hz 3x 400 V |  | 2667.73 €
AR17664-02 | KSB | Inline-Umwälzpumpen | Etaline | 065-160 | Etaline ETL 065-065-160 GGSAV11D201502 | 2945 | 174 | B1: ungebraucht / neuwertig | 15.00 | 152.00 | 22.00 | 45.00 | 137.00 | 15 kW | 50Hz 3x 690 V, 50Hz 3x 400 V |  | 2667.73 €
AR17670 | KSB | Wärmeträgerpumpen | HPK-L | 200-400 | HPK-LE4 200-400, ohne Motor | 1486 | 378 | B1: ungebraucht / neuwertig | 59.00 | 670.00 | 40.00 | 51.00 | 403.00 | 90 kW |  |  | 23256.80 €
AR17671 | KSB | Blockpumpen | Etabloc | 065-200 | Etabloc ETB 080-065-200 GGSBV10WSEFO2HHB | 2955 | 200 | B1: ungebraucht / neuwertig | 16.00 | 135.00 | 44.00 | 58.00 | 307.00 | 30 kW | 50Hz 3x 690 V, 50Hz 3x 400 V |  | 10618.89 €
AR17680 | KSB | Mehrstufige Pumpen | Movitec | 004/020 | Movitec VF 004/20-B1D13ES100D5VW | 2910 | 86 | B1: ungebraucht / neuwertig | 0.60 | 6.50 | 77.00 | 182.00 | 74.00 | 3 kW | 50Hz 3x 690 V, 50Hz 3x 400 V |  | 1577.78 €
AR17681 | KSB | Mehrstufige Pumpen | Movitec | 004/022 | Movitec VF 004/22-B1D13ES112D5VW | 2910 | 86 | B1: ungebraucht / neuwertig | 0.60 | 6.50 | 85.00 | 205.00 | 79.00 | 4 kW | 50Hz 3x 690 V, 50Hz 3x 400 V |  | 1727.69 €
AR17691 | KSB | Normpumpen | Etabloc | 080-200 | Etabloc ETB 100-080-200 KCPBV11WSFCX4HHB, ohne Motor | 1465 | 210 | B1: ungebraucht / neuwertig | 15.00 | 130.00 | 10.50 | 18.00 | 89.00 | 5,5 kW |  |  | 5864.26 €
AR17692 | KSB | Inline-Umwälzpumpen | Etaline | 050-250 | Etaline ETL 050-050-250 GGSCV01WSEEH2HBB PM | 2945 | 206 | B1: ungebraucht / neuwertig | 9.00 | 83.00 | 40.00 | 60.00 | 168.00 | 15 kW | 50Hz 3x 690 V, 50Hz 3x 400 V |  | 4903.60 €
AR17697 | KSB | Mehrstufige Pumpen | Movitec | 006/004 | Movitec V 006/04-B4G40CS080D5UW | 2855 | 90 | B1: ungebraucht / neuwertig | 2.20 | 9.00 | 17.50 | 37.50 | 53.00 | 1,1 kW | 50Hz 3x 400 V, 50Hz 3x 230 V |  | 1980.87 €
AR17698 | KSB | Normpumpen | Etanorm | 080-400 | Etanorm ETN 100-080-400-GGSAA11GSHFO4AHB, ohne Motor | 1472 | 385 | B1: ungebraucht / neuwertig | 20.00 | 184.00 | 39.00 | 55.00 | 176.00 | 30 kW |  |  | 5281.87 €
AR17701-01 | KSB | Tauchmotorpumpen | Amarex-KRT | 040-252 | Amarex KRTK 040-252/044UEG-S IE3 | 1455 | 213 | B1: B2: gebraucht / wie neu | 5.04 | 40.68 | 6.50 | 16.20 | 145.00 | 3 kW | 50Hz 3x 690 V, 50Hz 3x 400 V |  | 5523.84 €
AR17701-02 | KSB | Tauchmotorpumpen | Amarex-KRT | 040-252 | Amarex KRTK 040-252/044UEG-S IE3 | 1455 | 213 | B1: B2: gebraucht / wie neu | 5.04 | 40.68 | 6.50 | 16.20 | 145.00 | 3 kW | 50Hz 3x 690 V, 50Hz 3x 400 V |  | 5523.84 €
AR17703 | KSB | Mehrstufige Pumpen | Movitec |  | Movitec V 015/05-C1D53ES132B5VW | 2940 | 86 | B1: ungebraucht / neuwertig | 2.00 | 22.80 | 52.00 | 78.00 | 132.00 | 5,5 kW | 50Hz 3x 690 V, 50Hz 3x 400 V |  | 3598.99 €
AR17704-01 | KSB | Mehrstufige Pumpen | Movitec |  | Movitec V 010/01-B4F53EE080B5WW PD2E | 3000 | 96 | B1: ungebraucht / neuwertig | 1.00 | 11.50 | 4.50 | 8.70 | 57.00 | 0,75 kW | 50Hz 3x 400 V |  | 2815.64 €
AR17704-02 | KSB | Mehrstufige Pumpen | Movitec |  | Movitec V 010/01-B4F53EE080B5WW PD2E | 3000 | 96 | B1: ungebraucht / neuwertig | 1.00 | 11.50 | 4.50 | 8.70 | 57.00 | 0,75 kW | 50Hz 3x 400 V |  | 2815.64 €
AR17740 | KSB | Inline-Umwälzpumpen | Etaline | 032-160 | Etaline ETL 032-032-160-GGSCV11WSEAV4HHB | 1487 | 126 | B1: ungebraucht / neuwertig | 1.20 | 13.50 | 2.00 | 5.20 | 65.00 | 0,75 kW | 50Hz 3x 400 V, 50Hz 3x 230 V |  | 1190.96 €
AR17741 | KSB | Inline-Umwälzpumpen | Etaline | 080-160 | Etaline ETL 080-080-160-GCSCV76WSEDN2HHB | 2935 | 134 | B1: ungebraucht / neuwertig | 23.00 | 145.00 | 8.00 | 25.70 | 129.00 | 7,5 kW | 50Hz 3x 690 V, 50Hz 3x 400 V |  | 4319.50 €
AR17742 | KSB | Selbstansaugende Pumpen | Etaprime-L | 040-110 | Etaprime ETPL 040-040-110 GG I10A100112 B ohne Motor | 2889 | 108 | B1: ungebraucht / neuwertig | 2.80 | 25.80 | 4.00 | 11.60 | 42.00 | 1,1 kW |  |  | 1543.26 €
AR17744-01 | KSB | Blockpumpen | Etabloc | 065-160 | Etabloc 080-065-160 GGSBV66 WSEEO2HHB | 2945 | 174 | B1: ungebraucht / neuwertig | 19.00 | 167.00 | 26.00 | 40.00 | 178.00 | 18,5 kW | 50Hz 3x 690 V, 50Hz 3x 400 V |  | 6074.57 €
AR17744-02 | KSB | Blockpumpen | Etabloc | 065-160 | Etabloc 080-065-160 GGSBV66 WSEEO2HHB | 2945 | 174 | B1: ungebraucht / neuwertig | 19.00 | 167.00 | 26.00 | 40.00 | 178.00 | 18,5 kW | 50Hz 3x 690 V, 50Hz 3x 400 V |  | 6074.57 €
AR17754-02 | KSB |  | Ama-Porter | 501 | Ama-Porter F 501 SE | 2900 | 110 | B1: ungebraucht / neuwertig | 1.08 | 23.04 | 2.60 | 12.00 | 33.00 |  | 50Hz 1x 230 V |  | 831.68 €
AR17754-03 | KSB |  | Ama-Porter | 501 | Ama-Porter F 501 SE | 2900 | 110 | B1: ungebraucht / neuwertig | 1.08 | 23.04 | 2.60 | 12.00 | 33.00 |  | 50Hz 1x 230 V |  | 831.68 €
AR17754-04 | KSB |  | Ama-Porter | 501 | Ama-Porter F 501 SE | 2900 | 110 | B1: ungebraucht / neuwertig | 1.08 | 23.04 | 2.60 | 12.00 | 33.00 |  | 50Hz 1x 230 V |  | 831.68 €
AR17754-05 | KSB |  | Ama-Porter | 501 | Ama-Porter F 501 SE | 2900 | 110 | B1: ungebraucht / neuwertig | 1.08 | 23.04 | 2.60 | 12.00 | 33.00 |  | 50Hz 1x 230 V |  | 831.68 €
AR17754-06 | KSB |  | Ama-Porter | 501 | Ama-Porter F 501 SE | 2900 | 110 | B1: ungebraucht / neuwertig | 1.08 | 23.04 | 2.60 | 12.00 | 33.00 |  | 50Hz 1x 230 V |  | 831.68 €
AR17755 | KSB | Selbstansaugende Pumpen | Etaprime-B/BN | 065-180 | Etaprime ETPB 065-065-180 GG ID300752 B | 2935 | 180 | B1: ungebraucht / neuwertig | 6.50 | 56.00 | 23.00 | 45.00 | 146.00 | 7,5 kW | 50Hz 3x 690 V, 50Hz 3x 400 V |  | 4881.37 €
AR17760 | KSB | Blockpumpen | Etachrom-ETCB | 025-160 | Etachrom ETCB 050-025-160 CCSAA11D100152ex B | 2910 | 149 | B1: ungebraucht / neuwertig | 2.50 | 19.20 | 26.50 | 30.50 | 81.00 | 1,5 kW | 50Hz 3x 400 V |  | 4844.70 €
AR17761 | KSB | Unterwassermotorpumpen | UPA C | 150-030 | UPAC 150-030/06EE + UMA 150-5/21E | 2905 | 90 | B1: ungebraucht / neuwertig | 3.00 | 39.50 | 30.00 | 66.00 | 84.00 | 5,5 kW | 50Hz 3x 400 V |  | 4304.21 €
AR17762 | KSB | Mehrstufige Pumpen | Movitec | 004/006 | Movitec V 004/06-B4G54ES080D5UW | 2855 | 86 | B1: ungebraucht / neuwertig | 0.60 | 6.40 | 20.00 | 54.00 | 52.00 | 1,1 kW | 50Hz 3x 400 V, 50Hz 3x 230 V |  | 1104.13 €
AR17784-01 | KSB | Tauchmotorpumpen | Amarex-KRT | 040-252 | Amarex KRTF 40-252/44YEG-S IE3 | 1455 | 150 | B1: ungebraucht / neuwertig | 0.72 | 26.64 | 4.00 | 8.00 | 146.00 | 3 kW | 50Hz 3x 690 V, 50Hz 3x 400 V | Ja | 6656.80 €
AR17784-02 | KSB | Tauchmotorpumpen | Amarex-KRT | 040-252 | Amarex KRTF 40-252/44YEG-S IE3 | 1455 | 150 | B1: ungebraucht / neuwertig | 0.72 | 26.64 | 4.00 | 8.00 | 146.00 | 3 kW | 50Hz 3x 690 V, 50Hz 3x 400 V | Ja | 6656.80 €
AR17790 | KSB | Nassläuferpumpen |  |  | Rio-Eco Z N 65-120 PN6/10 | 2900 |  | B1: ungebraucht / neuwertig | 0.01 | 41.00 | 2.40 | 12.25 | 78.00 |  | 50Hz 1x 230 V |  | 2957.53 €
AR17793 | KSB |  | Ama-Drainer | A 405 | Ama-Drainer A 405 NE/10 | 2900 |  | B1: A: neu / standard |  |  |  |  | 15.00 | 0,55 kW | 50Hz 1x 220-240 V |  | 587.32 €
AR17805 | KSB | Inline-Umwälzpumpen | Etaline | 040-160 | Etaline ETL 040-040-160-GBSCV10WSEBI4HCB PD2M | 1500 | 174 | B1: ungebraucht / neuwertig | 3.50 | 42.00 | 9.00 | 20.50 | 78.00 |  | 50/60Hz 3x 380-480 V mit Umrichterbetrieb |  | 4707.64 €
AR17806 | KSB | Wärmeträgerpumpen | Etanorm-SYT | 100-200 | Etanorm ETNY 125-100-200 SG DB08LA300554B, ohne Motor | 2900 | 194 | B1: ungebraucht / neuwertig | 36.00 | 184.00 | 8.10 | 12.60 | 108.00 | 5,5 kW |  |  | 5676.49 €
AR17807 | KSB | Inline-Umwälzpumpen | Etaline | 065-160 | Etaline 065-065-160-GGSCV11WSEDY2HHB | 2950 | 160 | B1: ungebraucht / neuwertig | 14.00 | 139.00 | 19.00 | 37.00 | 140.00 | 11 kW | 50Hz 3x 690 V, 50Hz 3x 400 V |  | 3785.51 €
AR17808 | KSB | Mehrstufige Pumpen | Movitec | 004/004 | Movitec V 004/04-B4G54ES071D5OW | 2790 | 86 | B1: ungebraucht / neuwertig | 0.60 | 6.20 | 11.00 | 34.00 | 27.00 | 0,55 kW | 50Hz 3x 400 V, 50Hz 3x 230 V |  | 917.42 €
AR17813 | KSB | Normpumpen | Etanorm | 300-375 | Etanorm ETNE 350-300-375-GGSAA44GSOHX6AHB, ohne Motor | 992 | 380 | B1: ungebraucht / neuwertig | 400.00 | 1300.00 | 11.00 | 19.00 | 592.00 | 132 kW |  |  | 13418.89 €
AR17815 | KSB | Normpumpen | Etanorm | 150-400 | Etanorm ETN 200-150-400-GGSAA10GSHGY4AHB, ohne Motor | 1485 | 341 | B1: ungebraucht / neuwertig | 70.00 | 610.00 | 41.00 | 68.00 | 232.00 | 55 kW |  |  | 8867.13 €
AR17816 | KSB | Normpumpen | Etanorm | 250-375 | Etanorm ETNE 300-250-375-GGSAA44GSMKP4AHB, ohne Motor | 1490 | 373 | B1: ungebraucht / neuwertig | 300.00 | 1455.00 | 25.00 | 47.00 | 425.00 | 160 kW |  |  | 12251.24 €
AR17824 | KSB | Inline-Umwälzpumpen | Etaline | 065-160 | Etaline ETL 065-065-160-GGSCV11WSEBI4HHB | 1445 | 162 | B1: ungebraucht / neuwertig | 7.00 | 69.00 | 4.50 | 9.50 | 77.00 | 1,5 kW | 50Hz 3x 400 V, 50Hz 3x 230 V |  | 1627.96 €
AR17825-01 | KSB | Inline-Umwälzpumpen | Etaline | 040-160 | Etaline ETL 040-040-160-GGSCV11WSECD2HHB | 2910 | 146 | B1: ungebraucht / neuwertig | 4.50 | 46.00 | 12.00 | 28.00 | 81.00 |  | 50Hz 3x 400 V |  | 1564.91 €
AR17825-02 | KSB | Inline-Umwälzpumpen | Etaline | 040-160 | Etaline ETL 040-040-160-GGSCV11WSECD2HHB | 2910 | 146 | B1: ungebraucht / neuwertig | 4.50 | 46.00 | 12.00 | 28.00 | 81.00 |  | 50Hz 3x 400 V |  | 1564.91 €
AR17830 | KSB | Inline-Umwälzpumpen | Etaline | 032-160 | Etaline ETL 032-032-160-GGSCV66WSEBS4HAB IE5 C2 ohne PD | 3000 | 130 | B1: ungebraucht / neuwertig | 3.00 | 27.00 | 10.00 | 24.00 | 100.00 | 2,2 kW | 50/60Hz 3x 380-480 V mit Umrichterbetrieb |  | 1527.28 €
AR17836-01 | KSB | Normpumpen | Etanorm | 065-250 | Etanorm ETN 080-065-250-GGSAA11GSFCD4EHB | 1440 | 217 | B1: ungebraucht / neuwertig | 7.50 | 60.50 | 11.00 | 16.50 | 215.00 | 3 kW |  |  | 5040.05 €
AR17836-02 | KSB | Normpumpen | Etanorm | 065-250 | Etanorm ETN 080-065-250-GGSAA11GSFCD4EHB | 1440 | 217 | B1: ungebraucht / neuwertig | 7.50 | 60.50 | 11.00 | 16.50 | 215.00 | 3 kW |  |  | 5040.05 €
AR17839 | KSB | Normpumpen | Etanorm | 125-250 | Etanorm ETN 150-125-250 GGSL11AGSFEV4EHB | 1477 | 267 | B1: ungebraucht / neuwertig | 45.00 | 360.00 | 15.50 | 24.50 | 421.00 | 22 kW |  |  | 8564.59 €
AR17842-01 | KSB | Blockpumpen | Etachrom-BC | 065-200 | Etachrom ETCB 080-065-200 CCSAA11D23002 B, ohne Motor | 2964 | 219 | B1: ungebraucht / neuwertig | 20.00 | 179.00 | 48.00 | 76.00 | 82.00 | 30 kW |  |  | 6138.88 €
AR17842-02 | KSB | Blockpumpen | Etachrom-BC | 065-200 | Etachrom ETCB 080-065-200 CCSAA11D23002 B, ohne Motor | 2964 | 219 | B1: ungebraucht / neuwertig | 20.00 | 179.00 | 48.00 | 76.00 | 82.00 | 30 kW |  |  | 6138.88 €
AR17846 | KSB |  | Etaline | 050-160 | EBS ETL 050-050-160 GGSCV11WSECD4GHB ohne Motor | 2900 | 174 | B1: ungebraucht / neuwertig | 10.00 | 64.00 | 8.00 | 19.00 | 16.00 | 3 kW |  |  | 840.62 €
AR17847 | KSB | Normpumpen | Etanorm-R | 200-500 | Etanorm RX 200-500 mit PD 132K00W | 1490 | 422 | B1: ungebraucht / neuwertig |  |  |  |  | 2006.00 | 132 kW |  |  | 61297.39 €
AR17852-01 | KSB | Mehrstufige Pumpen | Movitec | 040/011 | Movitec VF 040/011B1X13ES100D5VWX | 2910 | 125 | B1: ungebraucht / neuwertig | 3.50 | 54.00 | 7.00 | 19.50 | 138.00 |  | 50Hz 3x 690 V, 50Hz 3x 400 V |  | 1822.64 €
AR17852-02 | KSB | Mehrstufige Pumpen | Movitec | 040/011 | Movitec VF 040/011B1X13ES100D5VWX | 2910 | 125 | B1: ungebraucht / neuwertig | 3.50 | 54.00 | 7.00 | 19.50 | 138.00 |  | 50Hz 3x 690 V, 50Hz 3x 400 V |  | 1822.64 €
AR17854 | KSB | Normpumpen | MegaCPK | 025-160 | MegaCPK 040-025-160 EG mit Öler, ohne Motor | 3050 | 145 | B1: ungebraucht / neuwertig | 0.70 | 5.80 | 16.20 | 28.60 | 70.00 | 2,2 kW |  | Ja | 5931.31 €
AR17862 | KSB |  | Ama-Porter | 501 | Ama-Porter 501 ND-1 60HZ | 2900 |  | B1: ungebraucht / neuwertig |  |  |  |  | 25.00 |  | 50Hz 1x 230 V |  | 1066.46 €
AR17863 | KSB | Hebeanlagen | Ama-Drainer-Box |  | EINBAUSATZ AD-BOX AD 303 | 2900 |  | B1: B2: gebraucht / wie neu |  |  |  |  | 0.60 |  |  |  | 110.18 €
AR17863-01 | KSB | Hebeanlagen | Ama-Drainer-Box |  | EINBAUSATZ AD-BOX AD 303 | 2900 |  | B1: B2: gebraucht / wie neu |  |  |  |  | 0.60 |  |  |  | 110.18 €
AR17864 | KSB | Normpumpen | Etanorm | 065-250 | Etanorm ETN 080-065-250-GGSAA11GSFFO2AHB, ohne Motor | 2900 | 255 | B1: B2: gebraucht / wie neu | 20.00 | 85.00 | 90.00 | 92.50 | 103.00 | 30 kW |  | Ja | 2945.85 €
AR17875 | KSB | Blockpumpen | Etabloc | 032-250 | Etabloc ETB 050-032-250-GGSBV66WSEBS4HHB | 1435 | 257 | B1: ungebraucht / neuwertig | 2.20 | 18.50 | 16.00 | 23.90 | 101.00 | 2,2 kW | 50Hz 3x 400 V, 50Hz 3x 230 V | Ja | 3206.91 €
AR17881 | KSB | Tauchmotorpumpen | Amarex-KRT | 080-315 | Amarex KRTK 080-315/182WEG-S IE3 inkl. Klaue, Fußkrümmer, Kette | 2971 | 162 | B1: B2: gebraucht / wie neu | 35.00 | 200.00 | 9.00 | 29.00 | 261.00 | 11 kW | 50Hz 3x 690 V, 50Hz 3x 400 V |  | 8820.72 €
AR17891 | KSB | Wellendichtungslose Pumpen | Magnochem | 040-160 | Magnochem MAC B 065-040-160 EG E1BIN 100L4B | 1490 | 174 | B1: B2: gebraucht / wie neu | 3.50 | 35.00 | 7.80 | 11.40 | 113.00 | 2,2 kW | 50Hz 3x 400 V, 50Hz 3x 230 V | Ja | 6215.53 €
AR17892-01 | KSB |  | Ama-Drainer | A 522 | AmaDrainer A 522 ND/11 | 2900 |  | B1: ungebraucht / neuwertig |  |  |  |  | 25.00 | 2,2 kW | 50Hz 3x 380 V, 50Hz 3x 400 V, 50Hz 3x 415 V |  | 1367.62 €
AR17893 | KSB | Selbstansaugende Pumpen | Multi-Eco-Pro | 34 | Multi Eco-Pro 34 E Hauswasserwerk | 2900 |  | B1: ungebraucht / neuwertig |  |  |  |  | 15.00 |  | 50Hz 1x 220-240 V |  | 635.28 €
AR17894-01 | KSB | Normpumpen | Etanorm | 100-250 | Etanorm ETN 125-100-250-GGSAA11GSFJV2EHB ohne Motor | 2988 | 269 | B1: ungebraucht / neuwertig | 85.00 | 400.00 | 90.00 | 115.00 | 139.00 | 132 kW |  |  | 7674.41 €
AR17894-02 | KSB | Normpumpen | Etanorm | 100-250 | Etanorm ETN 125-100-250-GGSAA11GSFJV2EHB ohne Motor | 2988 | 269 | B1: ungebraucht / neuwertig | 85.00 | 400.00 | 90.00 | 115.00 | 139.00 | 132 kW |  |  | 7674.41 €
AR17894-03 | KSB | Normpumpen | Etanorm | 100-250 | Etanorm ETN 125-100-250-GGSAA11GSFJV2EHB ohne Motor | 2988 | 269 | B1: ungebraucht / neuwertig | 85.00 | 400.00 | 90.00 | 115.00 | 139.00 | 132 kW |  |  | 7674.41 €
AR17894-04 | KSB | Normpumpen | Etanorm | 100-250 | Etanorm ETN 125-100-250-GGSAA11GSFJV2EHB ohne Motor | 2988 | 269 | B1: ungebraucht / neuwertig | 85.00 | 400.00 | 90.00 | 115.00 | 139.00 | 132 kW |  |  | 7674.41 €
AR17908 | KSB | Inline-Umwälzpumpen | Etaline-Pro | 032-032-070 | EtaLine Pro 032-032-070 0,8kW EAN 4031932394536 | 6000 |  | B1: ungebraucht / neuwertig | 0.10 | 11.00 | 6.50 | 28.50 | 21.00 | 0,8 kW | 50/60Hz 3x 380-480 V mit Umrichterbetrieb |  | 1419.53 €
AR17908-01 | KSB | Inline-Umwälzpumpen | Etaline-Pro | 032-032-070 | EtaLine Pro 032-032-070 0,8kW EAN 4031932394536 | 6000 |  | B1: ungebraucht / neuwertig | 0.10 | 11.00 | 6.50 | 28.50 | 21.00 | 0,8 kW | 50/60Hz 3x 380-480 V mit Umrichterbetrieb |  | 1419.53 €
AR17909 | KSB | Inline-Umwälzpumpen | Etaline-Pro | 025-090 | EtaLine Pro 25-25-90 0,8kW | 6000 |  | B1: ungebraucht / neuwertig |  |  |  |  | 20.00 | 0,8 kW | 50Hz 3x 400 V |  | 1152.14 €
AR17909-01 | KSB | Inline-Umwälzpumpen | Etaline-Pro | 025-090 | EtaLine Pro 25-25-90 0,8kW | 6000 |  | B1: ungebraucht / neuwertig |  |  |  |  | 20.00 | 0,8 kW | 50Hz 3x 400 V |  | 1152.14 €
AR17912 | KSB | Vertikale Eintauchpumpen | Movitec-VCI | 004/010 | Movitec VCI 04/10-10AA56CS090B5UW | 2905 | 86 | B1: ungebraucht / neuwertig | 0.60 | 6.40 | 37.00 | 90.50 | 41.00 | 1,5 kW | 50Hz 3x 400 V, 50Hz 3x 230 V |  | 1553.37 €
AR17913 | KSB | Inline-Umwälzpumpen | Etaline | 050-160 | Etaline ETL 050-050-160-GGSCV11WSEDN4HBB PM | 3000 | 150 | B1: ungebraucht / neuwertig | 6.80 | 62.00 | 12.00 | 22.80 | 115.00 | 7,5 kW | 50Hz 3x 400 V |  | 3302.66 €
AR17914-01 | KSB | Vertikale Eintauchpumpen | Movitec-VCI | 006/006 | Movitec VCI 06/06-20AA61CS090B5UW | 2900 |  | B1: ungebraucht / neuwertig | 0.80 | 9.00 | 27.00 | 59.00 | 39.00 | 1,5 kW | 50Hz 3x 400 V, 50Hz 3x 230 V |  | 1928.03 €
AR17914-02 | KSB | Vertikale Eintauchpumpen | Movitec-VCI | 006/006 | Movitec VCI 06/06-20AA61CS090B5UW | 2900 |  | B1: ungebraucht / neuwertig | 0.80 | 9.00 | 27.00 | 59.00 | 39.00 | 1,5 kW | 50Hz 3x 400 V, 50Hz 3x 230 V |  | 1928.03 €
AR17914-03 | KSB | Vertikale Eintauchpumpen | Movitec-VCI | 006/006 | Movitec VCI 06/06-20AA61CS090B5UW | 2900 |  | B1: ungebraucht / neuwertig | 0.80 | 9.00 | 27.00 | 59.00 | 39.00 | 1,5 kW | 50Hz 3x 400 V, 50Hz 3x 230 V |  | 1928.03 €
AR17923 | KSB | Normpumpen | Etanorm | 150-400 | Etanorm ETN 200-150-400 GCSAA10GCHAJ4AHB ohne Motor | 1485 | 364 | B1: ungebraucht / neuwertig | 62.00 | 440.00 | 39.00 | 51.00 | 236.00 | 55 kW |  |  | 11626.54 €
AR17925 | KSB | Mehrstufige Pumpen | Movitec | 004/024 | Movitec VSF 004/24-B1P55ES112D5VW | 2910 | 86 | B1: ungebraucht / neuwertig | 0.60 | 6.40 | 100.00 | 220.00 | 95.00 | 4,0 kW | 50Hz 3x 690 V, 50Hz 3x 400 V |  | 3502.76 €
AR17928 | KSB | Normpumpen | Etanorm | 080-160 | Etanorm ETN 100-080-160 GGSAA10GA202202B, ohne Motor | 2958 | 166 | B1: ungebraucht / neuwertig | 35.00 | 270.00 | 22.00 | 36.00 | 74.00 | 22 kW |  |  | 2331.25 €
AR17929 | KSB | Inline-Umwälzpumpen | Etaline-Z | 100-250 | Etaline ETLZ 100-100-250 GGSAV11D300754 PM | 1460 | 255 | B1: ungebraucht / neuwertig | 22.00 | 110.00 | 17.20 | 24.00 | 368.00 | 7,5 kW | 50Hz 3x 690 V, 50Hz 3x 400 V |  | 7876.12 €
AR17945 | KSB | Inline-Umwälzpumpen | Etaline | 040-160 | Etaline ETL 040-040-160-GGSCV66WSECD2HHB | 2910 | 138 | B1: ungebraucht / neuwertig | 4.20 | 42.00 | 12.00 | 25.00 | 81.00 | 3 kW | 50Hz 3x 690 V, 50Hz 3x 400 V |  | 1756.55 €
AR17946 | KSB | Blockpumpen | Etabloc | 150-250 | Etabloc ETB 200-150-250-GGSBV76WSFEO4HHB | 1478 | 233 | B1: ungebraucht / neuwertig | 100.00 | 480.00 | 9.80 | 17.80 | 338.00 | 18,5 kW | 50Hz 3x 690 V, 50Hz 3x 400 V |  | 10677.00 €
AR17953 | KSB | Inline-Umwälzpumpen | Etaline | 065-160 | Etaline ETL 065-065-160-GGSBV76WSEBI4AHB | 1455 | 148 | B1: ungebraucht / neuwertig | 7.00 | 63.00 | 4.00 | 8.00 | 44.00 | 1,5 kW |  |  | 1362.41 €
AR17954 | KSB | Inline-Umwälzpumpen | Etaline | 050-160 | Etaline ETL 050-050-160-GGSBV76WSEBI4AHB | 2900 | 149 | B1: ungebraucht / neuwertig | 4.00 | 41.00 | 3.00 | 7.90 | 42.00 | 1,5 kW |  |  | 1243.80 €
AR17955 | KSB | Inline-Umwälzpumpen | Etaline | 100-160 | Etaline ETL 100-100-160-GGSBV76WSECM4AHB | 1450 | 159 | B1: ungebraucht / neuwertig | 15.00 | 120.00 | 4.60 | 9.30 | 76.00 | 4 kW |  |  | 2825.06 €
AR17956 | KSB | Inline-Umwälzpumpen | Etaline | 100-160 | Etaline ETL 050-050-160-GGSBV76WSEBI4AHB | 2900 | 149 | B1: ungebraucht / neuwertig | 4.00 | 41.00 | 3.00 | 7.90 | 41.00 | 1,5 kW |  |  | 1243.80 €
AR17958 | KSB | Inline-Umwälzpumpen | Etaline | 065-160 | Etaline ETL 065-065-160-GGSBV76WSEBI4AHB | 1445 | 144 | B1: ungebraucht / neuwertig | 7.00 | 60.00 | 4.00 | 7.70 | 44.00 | 1,5 kW |  |  | 1362.41 €
AR17963 | KSB | Mixed Flow Pumpen | Sewabloc F | 050-216 | Sewabloc F 50-216G H 160L 02 | 2945 |  | B1: ungebraucht / neuwertig | 2.50 | 79.00 | 52.00 | 65.00 | 225.00 | 18,5 kW | 50Hz 3x 690 V, 50Hz 3x 400 V |  | 6304.91 €
AR17980-01 | KSB | Normpumpen | Etabloc | 080-200 | Etabloc ETB 100-080-200-GGSBV11WSFDN4HHB | 1465 | 212 | B1: ungebraucht / neuwertig | 15.00 | 130.00 | 11.00 | 16.50 | 144.00 | 7,5 kW | 50Hz 3x 690 V, 50Hz 3x 400 V |  | 4801.99 €
AR17980-02 | KSB | Normpumpen | Etabloc | 080-200 | Etabloc ETB 100-080-200-GGSBV11WSFDN4HHB | 1465 | 212 | B1: ungebraucht / neuwertig | 15.00 | 130.00 | 11.00 | 16.50 | 144.00 | 7,5 kW | 50Hz 3x 690 V, 50Hz 3x 400 V |  | 4801.99 €
AR17980-03 | KSB | Normpumpen | Etabloc | 080-200 | Etabloc ETB 100-080-200-GGSBV11WSFDN4HHB | 1465 | 212 | B1: ungebraucht / neuwertig | 15.00 | 130.00 | 11.00 | 16.50 | 144.00 | 7,5 kW | 50Hz 3x 690 V, 50Hz 3x 400 V |  | 4801.99 €
AR17989 | KSB | Normpumpen | Etanorm | 032-200 | Etanorm ETN 050-032-200 GGSAA11GSEDN2EHB ohne Motor, mit Grundplatte | 2935 | 188 | B1: ungebraucht / neuwertig | 4.00 | 30.00 | 26.00 | 48.00 | 115.00 | 7,5 kW | 50Hz 3x 690 V, 50Hz 3x 400 V |  | 3333.65 €
AR18005 | KSB | Mehrstufige Pumpen | Movitec | 006/020 | Movitec VSF 006/20-B1P55ES132D5VW | 2925 |  | B1: ungebraucht / neuwertig | 0.80 | 9.00 | 101.00 | 199.00 | 120.00 | 5,5 kW | 50Hz 3x 690 V, 50Hz 3x 400 V |  | 3828.86 €
AR18007-01 | KSB | Mehrstufige Pumpen | Movitec |  | Movitec VF 090/011B1D13ES16D5VWX | 2960 | 145 | B1: ungebraucht / neuwertig | 17.00 | 113.00 | 7.50 | 23.50 | 235.00 | 15 kW | 50Hz 3x 690 V, 50Hz 3x 400 V |  | 4051.74 €
AR18007-02 | KSB | Mehrstufige Pumpen | Movitec |  | Movitec VF 090/011B1D13ES16D5VWX | 2960 | 145 | B1: ungebraucht / neuwertig | 17.00 | 113.00 | 7.50 | 23.50 | 235.00 | 15 kW | 50Hz 3x 690 V, 50Hz 3x 400 V |  | 4051.74 €
AR18016-02 | KSB | Tauchmotorpumpen |  |  | Amarex NS 50-222/032 YLG-175 | 2885 |  | B1: ungebraucht / neuwertig |  |  |  |  | 90.00 | 3,1 kW | 50Hz 3x 400 V | Ja | 2278.35 €
AR18023 | KSB | Inline-Umwälzpumpen | Etaline | 100-200 | Etaline ETL 100-100-200-GGSCV11WSFCM4HHB | 1450 | 185 | B1: ungebraucht / neuwertig | 14.00 | 115.00 | 6.40 | 11.60 | 140.00 | 4,0 kW | 50Hz 3x 690 V, 50Hz 3x 400 V |  | 4396.74 €
AR18024 | KSB | Inline-Umwälzpumpen | Etaline | 032-160 | Etaline ETL 032-032-160-GGSCV66WSEBS4HAB | 3000 | 125 | B1: ungebraucht / neuwertig | 2.50 | 27.00 | 7.60 | 21.00 | 78.00 | 2,2 kW | 50Hz 3x 400 V |  | 2964.27 €
AR18027 | KSB | Normpumpen | MegaCPK | 100-315 | MegaCPK 125-100-315 GC | 1485 | 267 | B1: ungebraucht / neuwertig | 25.00 | 190.00 | 19.00 | 27.00 | 162.00 | 15 kW |  |  | 12657.27 €
AR18028 | KSB | Normpumpen | MegaCPK | 050-315 | MegaCPK 080-050-315 GC | 1485 | 294 | B1: ungebraucht / neuwertig | 7.00 | 56.50 | 22.50 | 31.30 | 134.00 | 7,5 kW |  |  | 9784.57 €
AR18029 | KSB | Mehrstufige Pumpen | Movitec | 004/010 | Movitec VF 004/10-B1D54FS090D5UW | 2900 | 86 | B1: ungebraucht / neuwertig | 0.60 | 6.40 | 38.00 | 90.50 | 60.00 | 1,5 kW | 50Hz 3x 400 V, 50Hz 3x 230 V |  | 1568.23 €
AR18030 | KSB | Mehrstufige Pumpen | Movitec | 004/007 | Movitec VSV 004/07-B0S54FS080D5UW | 2855 | 86 | B1: ungebraucht / neuwertig | 6.30 | 0.60 | 25.00 | 62.50 | 37.00 | 1,1 kW | 50Hz 3x 400 V, 50Hz 3x 230 V |  | 1414.78 €
AR18031 | KSB | Blockpumpen | Etachrom-ETCF | 080-200 | Etachrom ETCF 100-080-200 CC FES07D300404 B | 1460 | 219 | B1: ungebraucht / neuwertig | 17.00 | 60.00 | 15.70 | 16.00 | 102.00 | 4,0 kW | 50Hz 3x 690 V, 50Hz 3x 400 V |  | 8707.22 €
AR18051 | KSB | Mehrstufige Pumpen |  |  | Movitec VF 002/08-B1D13FS071B5CW | 2790 | 80 | B1: ungebraucht / neuwertig | 0.10 | 3.10 | 22.00 | 57.00 | 34.00 | 0,55 kW |  |  | 1167.07 €
AR18053 | KSB | Mehrstufige Pumpen |  |  | Movitec VF 002/08-B4F13FS071A5CW | 2790 | 80 | B1: ungebraucht / neuwertig | 0.10 | 3.10 | 22.00 | 57.00 | 33.00 | 0,55 kW | 50Hz 3x 400 V, 50Hz 3x 230 V |  | 1167.07 €
AR18054 | KSB | Mehrstufige Pumpen |  |  | Movitec VE 002/03-B7G54FS071D5OW | 2865 | 80 | B1: ungebraucht / neuwertig | 0.30 | 3.20 | 9.00 | 23.80 | 30.00 | 0,37 kW | 50Hz 3x 400 V, 50Hz 3x 230 V |  | 823.80 €
AR18055 | KSB | Normpumpen | Etabloc | 150-200 | Etabloc ETB 150-125-200-GGSBV11WSFDY4HHB | 1470 | 224 | B1: B2: gebraucht / wie neu | 28.00 | 210.00 | 4.50 | 7.30 | 209.00 | 11 kW | 50Hz 3x 690 V, 50Hz 3x 400 V |  | 5116.92 €
AR18056-01 | KSB | Normpumpen | Etabloc |  | Etabloc ETB 065-040-250-GGSBV11WSEEO2HHB | 2945 | 251 | B1: B2: gebraucht / wie neu | 8.00 | 54.00 | 74.00 | 91.50 | 185.00 | 18,5 kW | 50Hz 3x 690 V, 50Hz 3x 400 V |  | 4737.38 €
AR18056-02 | KSB | Normpumpen | Etabloc |  | Etabloc ETB 065-040-250-GGSBV11WSEEO2HHB | 2945 | 251 | B1: B2: gebraucht / wie neu | 8.00 | 54.00 | 74.00 | 91.50 | 185.00 | 18,5 kW | 50Hz 3x 690 V, 50Hz 3x 400 V |  | 4737.38 €
AR18065 | KSB | Inline-Umwälzpumpen | Etaline | 032-160 | Etaline ETLY 032-032-160 SGSDB08D200074 BKSBIE3 | 1481 | 170 | B1: ungebraucht / neuwertig | 2.40 | 16.10 | 3.70 | 8.10 | 64.00 | 0,75 kW | 50Hz 3x 400 V, 50Hz 3x 230 V |  | 4374.61 €
AR18066 | KSB | Mehrstufige Pumpen | Movitec | 004/007 | Movitec VSF 004/07-B1P55ES080D5UW | 2855 | 86 | B1: ungebraucht / neuwertig | 0.60 | 6.30 | 25.00 | 62.50 | 37.00 | 1,1 kW | 50Hz 3x 400 V, 50Hz 3x 230 V |  | 1625.66 €
AR18071 | KSB | Blockpumpen | Etachrom-ETCB | 025-125.1 | Etachrom ETCB 050-025-1251 CC WAA11D100112 B | 2830 | 126 | B1: ungebraucht / neuwertig | 2.90 | 22.00 | 11.00 | 18.40 | 41.00 | 1,1 kW | 50Hz 3x 400 V, 50Hz 3x 230 V |  | 2655.87 €
AR18093 | KSB | Mehrstufige Pumpen |  |  | Movitec VE 004/06-B7G54FS080A5MW | 2790 | 86 | B1: ungebraucht / neuwertig | 0.60 | 6.40 | 20.00 | 53.00 | 25.00 | 1,1 kW | 50Hz 1x 230 V |  | 1187.23 €
AR18094 | - | Selbstansaugende Pumpen | Multi-Eco | 36 | Multi Eco-Top 36D/50 3~ 230/400V IE3 | 2900 |  | B1: A: neu / standard |  |  |  |  | 29.00 | 1 kW | 50Hz 3x 380 V, 50Hz 3x 400 V, 50Hz 3x 415 V |  | 908.24 €
AR18095 | KSB | Selbstansaugende Pumpen | Multi-Eco | 33 | MultiEco 33 P 1~230V 50Hz IE2 | 2900 |  | B1: ungebraucht / neuwertig |  |  |  |  | 13.00 | 0,53 kW | 50Hz 1x 220-240 V |  | 270.48 €
AR18096 | KSB | Tauchmotorpumpen | Ama-Drainer | A 405 | Ama-Drainer A 405 SE/10 | 2800 | 100 | B1: ungebraucht / neuwertig | 1.00 | 21.00 | 3.00 | 9.50 | 14.70 | 0,55 kW | 50Hz 1x 230 V |  | 653.93 €
AR18097-01 | KSB | Tauchmotorpumpen | Ama-Drainer | A 511 | Ama-Drainer A 511 ND/10 K | 2900 |  | B1: ungebraucht / neuwertig |  |  |  |  | 18.00 | 1,1 kW | 50Hz 3x 380 V, 50Hz 3x 400 V, 50Hz 3x 415 V |  | 984.86 €
AR18098-01 | KSB |  | Ama-Drainer | A 405 | Ama-Drainer A 405 NE/10 | 2900 |  | B1: ungebraucht / neuwertig |  |  |  |  | 15.00 | 0,55 kW | 50Hz 1x 220-240 V |  | 587.32 €
AR18098-02 | KSB |  | Ama-Drainer | A 405 | Ama-Drainer A 405 NE/10 | 2900 |  | B1: ungebraucht / neuwertig |  |  |  |  | 15.00 | 0,55 kW | 50Hz 1x 220-240 V |  | 587.32 €
AR18100 | KSB | Tauchmotorpumpen | Ama-Drainer | A 405 | Ama-Drainer A 405 SE/10 | 2800 | 100 | B1: ungebraucht / neuwertig | 1.00 | 21.00 | 3.00 | 9.50 | 14.70 | 0,55 kW | 50Hz 1x 230 V |  | 653.93 €
AR18101 | KSB | Tauchmotorpumpen | Ama-Drainer | A 522 | Ama-Drainer A 522 SD/10 K | 2900 |  | B1: ungebraucht / neuwertig |  |  |  |  | 22.00 |  | 50Hz 3x 380 V, 50Hz 3x 400 V, 50Hz 3x 415 V |  | 1885.50 €
AR18102 | KSB | Tauchmotorpumpen | Ama-Drainer | A 405 | Ama-Drainer A 405 SE/10 | 2800 | 100 | B1: ungebraucht / neuwertig | 1.00 | 21.00 | 3.00 | 9.50 | 14.70 | 0,55 kW | 50Hz 1x 230 V |  | 653.93 €
AR18104 | KSB | Tauchmotorpumpen | Ama-Drainer | A 405 | Ama-Drainer A 405 SE/10 | 2800 | 100 | B1: ungebraucht / neuwertig | 1.00 | 21.00 | 3.00 | 9.50 | 14.70 | 0,55 kW | 50Hz 1x 230 V |  | 653.93 €
AR18104-03 | KSB | Tauchmotorpumpen | Ama-Drainer | A 405 | Ama-Drainer A 405 SE/10 | 2800 | 100 | B1: ungebraucht / neuwertig | 1.00 | 21.00 | 3.00 | 9.50 | 14.70 | 0,55 kW | 50Hz 1x 230 V |  | 653.93 €
AR18104-04 | KSB | Tauchmotorpumpen | Ama-Drainer | A 405 | Ama-Drainer A 405 SE/10 | 2800 | 100 | B1: ungebraucht / neuwertig | 1.00 | 21.00 | 3.00 | 9.50 | 14.70 | 0,55 kW | 50Hz 1x 230 V |  | 653.93 €
AR18138-01 | KSB | Mehrstufige Pumpen |  |  | Movitec VF 004/10-B1D54ES090D5UW | 2900 | 86 | B1: ungebraucht / neuwertig | 0.60 | 6.50 | 36.00 | 90.00 | 60.00 | 1,5 kW | 50Hz 3x 230 V |  | 1531.46 €
AR18138-02 | KSB | Mehrstufige Pumpen |  |  | Movitec VF 004/10-B1D54ES090D5UW | 2900 | 86 | B1: ungebraucht / neuwertig | 0.60 | 6.50 | 36.00 | 90.00 | 60.00 | 1,5 kW | 50Hz 3x 230 V |  | 1531.46 €
AR18145-01 | KSB | Normpumpen | MegaCPK | 032-125 | MegaCPK 050-032-125 CC EXMCE 00302A | 2910 | 139 | B1: ungebraucht / neuwertig | 2.10 | 31.00 | 15.00 | 21.00 | 169.00 | 3 kW |  |  | 12334.80 €
AR18145-02 | KSB | Normpumpen | MegaCPK | 032-125 | MegaCPK 050-032-125 CC EXMCE 00302A | 2910 | 139 | B1: ungebraucht / neuwertig | 2.10 | 31.00 | 15.00 | 21.00 | 169.00 | 3 kW |  |  | 12334.80 €
AR18152-01 | KSB |  | Filtra | 14D | Filtra N 14D 230/400V 3-phasig 50 Hz IE3 | 2900 |  | B1: ungebraucht / neuwertig |  |  |  |  | 13.00 |  | 50Hz 3x 400 V, 50Hz 3x 230 V |  | 1070.91 €
AR18153-01 | KSB | Selbstansaugende Pumpen | Multi-Eco | 34 | Multi Eco 34 D 3~ 230/400V IE2 ohne Kabel Schalter und Griff | 2900 |  | B1: A: neu / standard |  |  |  |  | 13.00 |  | 50Hz 3x 380 V, 50Hz 3x 400 V, 50Hz 3x 415 V |  | 366.78 €
AR18153-02 | KSB | Selbstansaugende Pumpen | Multi-Eco | 34 | Multi Eco 34 D 3~ 230/400V IE2 ohne Kabel Schalter und Griff | 2900 |  | B1: A: neu / standard |  |  |  |  | 13.00 |  | 50Hz 3x 380 V, 50Hz 3x 400 V, 50Hz 3x 415 V |  | 366.78 €
AR18153-03 | KSB | Selbstansaugende Pumpen | Multi-Eco | 34 | Multi Eco 34 D 3~ 230/400V IE2 ohne Kabel Schalter und Griff | 2900 |  | B1: A: neu / standard |  |  |  |  | 13.00 |  | 50Hz 3x 380 V, 50Hz 3x 400 V, 50Hz 3x 415 V |  | 366.78 €
AR18154 | KSB | Selbstansaugende Pumpen | Multi-Eco | 65 | Multi Eco 65 D Wasserversorgungspumpe ohne Kabel Schalter und Griff | 2900 |  | B1: ungebraucht / neuwertig |  |  |  |  | 19.00 |  | 50Hz 3x 400 V, 50Hz 3x 230 V |  | 630.77 €
AR18157-03 | KSB |  | IXO |  | IXO PRO 4 + KIT PRESS | 2900 |  | B1: ungebraucht / neuwertig | 0.50 | 3.50 | 10.20 | 41.00 | 12.50 |  |  |  | 474.12 €
AR18159 | KSB | Tauchmotorpumpen | Ama-Drainer | 354 | AmaDrainer 354 C Compact-230V-10 M | 2900 |  | B1: ungebraucht / neuwertig |  |  |  |  | 6.20 |  |  |  | 793.42 €
AR18169-01 | KSB | Selbstansaugende Pumpen | Etaprime-L | 040-140 | Etaprime ETPL 040-040-140 CCXD01D200302 B | 2910 | 144 | B1: ungebraucht / neuwertig | 3.00 | 31.00 | 9.50 | 27.00 | 161.00 | 3 kW | 50Hz 3x 690 V, 50Hz 3x 400 V |  | 10261.48 €
AR18169-02 | KSB | Selbstansaugende Pumpen | Etaprime-L | 040-140 | Etaprime ETPL 040-040-140 CCXD01D200302 B | 2910 | 144 | B1: ungebraucht / neuwertig | 3.00 | 31.00 | 9.50 | 27.00 | 161.00 | 3 kW | 50Hz 3x 690 V, 50Hz 3x 400 V |  | 10261.48 €
AR18171 | KSB | Mehrstufige Pumpen |  |  | Movitec VF 060/02-B1X53ES160A5VW | 2940 | 150 | B1: ungebraucht / neuwertig | 5.00 | 77.00 | 29.00 | 59.00 | 230.00 | 11 kW | 50Hz 3x 690 V, 50Hz 3x 400 V |  | 6191.33 €
AR18174 | KSB | Normpumpen | Etachrom-ETCL | 050-200 | Etachrom ETCL 065-050-200 CCSAA12D201102 B | 2966 | 220 | B1: ungebraucht / neuwertig | 15.00 | 83.00 | 6.10 | 49.00 | 207.00 | 11 kW | 50Hz 3x 690 V, 50Hz 3x 400 V |  | 6571.22 €
AR18175 | KSB | Blockpumpen | Etabloc | 100-200 | Etabloc ETB 125-100-200-CCSBV11 WSFDN4HHB | 1500 | 190 | B1: ungebraucht / neuwertig | 21.00 | 184.00 | 8.00 | 12.10 | 160.00 | 7,5 kW | 50Hz 3x 400 V |  | 15649.28 €
AR18179 | KSB |  |  |  | KIT Kette 4X12-15M-200KG 10-11 | 2900 |  | B1: ungebraucht / neuwertig |  |  |  |  | 9.00 |  |  |  | 744.53 €
AR18183 | KSB |  | Ama-Drainer | A 407 | Ama-Drainer A 407 SE/10 | 2900 |  | B1: ungebraucht / neuwertig |  |  |  |  | 15.00 | 0,75 kW | 50Hz 1x 220-240 V |  | 651.13 €
AR18188-01 | KSB | Tauchmotorpumpen | Ama-Porter | 500 | Ama-Porter 500 NE | 2900 |  | B1: ungebraucht / neuwertig |  |  |  |  | 33.00 |  | 50Hz 1x 230 V |  | 539.81 €
AR18189-01 | KSB |  |  |  | Ama-Porter 501 ND 400V-3 50Hz | 2880 | 110 | B1: ungebraucht / neuwertig | 1.08 | 23.04 | 2.60 | 12.00 | 25.00 | 0,75 kW | 50Hz 1x 230 V |  | 688.83 €
AR18190-01 | KSB | Tauchmotorpumpen |  |  | Ama-Porter 503 ND | 2900 | 110 | B1: ungebraucht / neuwertig | 1.08 | 28.80 | 4.00 | 16.00 | 25.00 | 1,5 kW | 50Hz 3x 400 V |  | 1064.86 €
AR18191 | KSB | Wellendichtungslose Pumpen | Magnochem | 040-160 | EBS MAC D 065-040-160 DD E1FIN 160M2B | 2958 | 159 | B1: ungebraucht / neuwertig | 7.50 | 60.50 | 26.20 | 36.20 | 81.00 | 11 kW |  |  | 13558.35 €
AR18194 | KSB | Blockpumpen | Etabloc | 050-032-250.1 | Etabloc ETB 050-032-2501GGSBV11 WSEDN2HBB PM | 2935 | 242 | B1: ungebraucht / neuwertig | 2.50 | 21.70 | 55.00 | 81.00 | 132.00 | 7,5 kW | 50Hz 3x 690 V, 50Hz 3x 400 V |  | 4766.87 €
AR18197-02 | KSB | Blockpumpen | Etabloc | 065-160 | Etabloc ETB 065-040-160 GGSBV11 WSEBA4HBB PM | 1455 | 174 | B1: ungebraucht / neuwertig | 4.00 | 35.00 | 7.00 | 11.50 | 76.00 | 1,1 kW | 50Hz 3x 400 V, 50Hz 3x 230 V |  | 3095.63 €
AR18202-01 | KSB | Unterwassermotorpumpen | UPA C | 150-030 | UPAC 150-030/08EE+UMA S 150- 18/42E 100Hz | 3000 | 94 | B1: ungebraucht / neuwertig | 3.00 | 41.00 | 43.00 | 93.00 | 117.00 | 9,3 kW | 50Hz 3x 400 V |  | 9431.06 €
AR18202-02 | KSB | Unterwassermotorpumpen | UPA C | 150-030 | UPAC 150-030/08EE+UMA S 150- 18/42E 100Hz | 3000 | 94 | B1: ungebraucht / neuwertig | 3.00 | 41.00 | 43.00 | 93.00 | 117.00 | 9,3 kW | 50Hz 3x 400 V |  | 9431.06 €
AR18203 | KSB | Inline-Umwälzpumpen | Etaline | 100-250 | Etaline ETL 100-100-250 GGSCV10WSFDN4HBB PM | 1456 | 125 | B1: ungebraucht / neuwertig | 24.00 | 160.00 | 8.00 | 20.00 | 184.00 | 7,5 kW | 50Hz 3x 690 V, 50Hz 3x 400 V |  | 6719.22 €
AR18205 | KSB |  |  |  | KIT Kette 4X12-2M-200KG | 2900 |  | B1: ungebraucht / neuwertig |  |  |  |  | 9.00 |  |  |  | 210.71 €
AR18206 | KSB | Tauchmotorpumpen | Amarex | 065-230 | ARX F065-230/012C4YSG -160/01010M000 | 1439 | 160 | B1: ungebraucht / neuwertig | 2.00 | 53.00 | 2.00 | 8.20 | 105.00 | 1,24 kW | 50Hz 3x 400 V | Ja | 3684.59 €
AR18207 | KSB | Blockpumpen | Etabloc | 065-250 | Etabloc ETB 080-065-250 GBSV11 WSFGO2HHB ohne Motor | 2970 | 260 | B1: ungebraucht / neuwertig | 19.00 | 157.00 | 75.00 | 99.00 | 109.00 | 45 kW | 50Hz 3x 690 V, 50Hz 3x 400 V |  | 6761.01 €
AR18209 | KSB | Blockpumpen | Etabloc | 050-125 | Etabloc ETB 065-050-125 GBSBV11 WSEDN2HHB | 2935 | 142 | B1: ungebraucht / neuwertig | 14.00 | 112.00 | 15.00 | 27.00 | 117.00 | 7,5 kW | 50Hz 3x 690 V, 50Hz 3x 400 V |  | 4289.73 €
AR18214 | KSB | Unterwassermotorpumpen | UPA C | 150C | KUEHLMANTEL KM16.20.071.2 | 2900 |  | B1: ungebraucht / neuwertig |  |  |  |  | 7.00 |  |  |  | 600.14 €
AR18215 | KSB | Blockpumpen | Etabloc | 032-125 | Etabloc ETB 050-032-125-GGSBV66WSECD2HHB | 2910 | 139 | B1: ungebraucht / neuwertig | 4.30 | 35.00 | 23.00 | 31.00 | 79.00 | 3 kW | 50Hz 3x 690 V, 50Hz 3x 400 V |  | 2699.49 €
AR18220 | KSB | Blockpumpen | Etabloc | 032-200.1 | Etabloc ETB 050-032-2001GGSBV66WSEAV4HHB | 1420 | 177 | B1: ungebraucht / neuwertig | 1.40 | 11.00 | 7.60 | 10.90 | 73.00 | 0,75 kW | 50Hz 3x 400 V, 50Hz 3x 230 V |  | 2380.38 €
AR18221-01 | KSB | Wärmeträgerpumpen | Etanorm-SYT | 100-250 | EBS für Etanorm ETNY 125-100-250 SG DB08LA301864B | 2900 | 244 | B1: ungebraucht / neuwertig | 22.50 | 190.00 | 13.30 | 21.00 | 123.00 | 11 kW |  |  | 6330.61 €
AR18221-02 | KSB | Wärmeträgerpumpen | Etanorm-SYT | 100-250 | EBS für Etanorm ETNY 125-100-250 SG DB08LA301864B | 2900 | 244 | B1: ungebraucht / neuwertig | 22.50 | 190.00 | 13.30 | 21.00 | 123.00 | 11 kW |  |  | 6330.61 €
AR18222 | KSB | Blockpumpen | Etabloc | 080-160 | Etabloc ETB 100-080-160 GGSCV11 WSECD4HHB | 1440 | 164 | B1: ungebraucht / neuwertig | 16.00 | 134.00 | 5.00 | 8.80 | 107.00 | 3 kW | 50Hz 3x 690 V, 50Hz 3x 400 V |  | 3379.84 €
AR18223 | KSB | Inline-Umwälzpumpen | Etaline-Z | 032-200 | Etaline ETLZ 032-032-200 GG PD PM | 1500 | 204 | B1: ungebraucht / neuwertig | 2.60 | 18.00 | 5.50 | 16.20 | 137.00 | 1,1 kW | 50Hz 3x 400 V | Ja | 7158.72 €
AR18224 | - | Druckerhöhungsanlagen |  |  | BEHAELTER DE 300-PN 10-G 1 1/ | 2900 |  | B1: ungebraucht / neuwertig |  |  |  |  | 84.00 |  |  |  | 605.79 €
AR18231 | KSB | Selbstansaugende Pumpen | Multi-Eco | 33 | Multi Eco 33D 3~ 230/400V IE2 | 2900 |  | B1: ungebraucht / neuwertig | 0.01 | 2.80 | 15.00 | 27.00 | 15.00 |  | 50Hz 3x 400 V, 50Hz 3x 230 V |  | 212.63 €
AR18238 | KSB |  | Filtra | 6E | Filtra N 6 E 1~230V 50Hz IE2 | 2900 |  | B1: ungebraucht / neuwertig |  |  |  |  | 11.20 |  | 50Hz 1x 230 V |  | 801.09 €
AR18242 | KSB |  | Mini Compacta |  | Mini Compacta U1.060 E | 2900 |  | B1: ungebraucht / neuwertig | 0.10 | 26.50 | 1.90 | 11.90 | 68.00 |  |  |  | 2794.20 €
AR18255 | KSB |  |  |  | Alarmschaltgerät AS 0 1-230V, 50Hz, Alarmsignal 85db(A) | 2900 |  | B1: ungebraucht / neuwertig |  |  |  |  | 0.50 |  |  |  | 301.69 €
AR18291 | KSB | Selbstansaugende Pumpen |  |  | Multi Eco 35 D 220-240/380-415V IE2 | 2900 |  | B1: ungebraucht / neuwertig |  |  |  |  | 15.90 |  |  |  | 273.89 €
AR18304 | KSB | Mehrstufige Pumpen | Movitec |  | Movitec VF 025/08-B1D53ES160D5VWX | 2940 | 124 | B1: ungebraucht / neuwertig | 2.90 | 35.20 | 96.00 | 166.00 | 221.00 | 15 kW | 50Hz 3x 690 V, 50Hz 3x 400 V, 60Hz 3x 400 V, 60Hz 3x 690 V |  | 8388.57 €
AR18305 | KSB | Inline-Umwälzpumpen | Etaline | 040-160 | Etaline ETL 040-040-160-GGSCV11WSECD2HHB | 2900 | 136 | B1: ungebraucht / neuwertig | 6.90 | 42.50 | 10.50 | 24.10 | 81.00 | 3 kW | 50Hz 3x 690 V, 50Hz 3x 400 V |  | 1647.34 €
AR18312 | KSB | Tauchmotorpumpen | Amarex |  | Amarex ARX F 065-150/017F4YSG-190/01010M000 inkl Halterung | 1370 | 190 | B1: ungebraucht / neuwertig | 1.00 | 46.00 | 2.00 | 8.50 |  | 1,67 kW | 50Hz 3x 400 V | Ja | 3992.00 €
AR18313 | KSB | Normpumpen | Etabloc | 040-250 | Etabloc ETB 065-040-250-GCSBV10WSEBI4HBB PM | 1445 | 216 | B1: ungebraucht / neuwertig | 3.00 | 27.00 | 8.00 | 16.20 | 92.00 | 1,5 kW | 50Hz 3x 400 V, 50Hz 3x 230 V |  | 4715.66 €
AR18319 | KSB |  | Ama-Drainer | A 411 | Ama-Drainer C 411 ND/35 | 2900 |  | B1: A: neu / standard |  |  |  |  | 17.00 | 1,1 kW | 50Hz 3x 400 V |  | 2208.31 €
AR18325 | KSB | Mehrstufige Pumpen | Movitec | 002/014 | Movitec V 002/14-B4G54FS080A5MW | 2780 |  | B1: ungebraucht / neuwertig |  |  |  |  | 28.00 | 1,1 kW | 50Hz 1x 230 V |  | 1576.77 €
AR18326-01 | KSB | Blockpumpen | Etabloc | 040-200 | Etabloc ETB 065-040-200-GGSBV11WSEDY2HBB PM | 2945 | 206 | B1: ungebraucht / neuwertig | 6.00 | 65.00 | 35.00 | 60.50 | 146.00 | 11 kW | 50Hz 3x 690 V, 50Hz 3x 400 V |  | 5650.10 €
AR18326-02 | KSB | Blockpumpen | Etabloc | 040-200 | Etabloc ETB 065-040-200-GGSBV11WSEDY2HBB PM | 2945 | 206 | B1: ungebraucht / neuwertig | 6.00 | 65.00 | 35.00 | 60.50 | 146.00 | 11 kW | 50Hz 3x 690 V, 50Hz 3x 400 V |  | 5650.10 €
AR18328 | KSB | Tauchmotorpumpen | Amarex-KRT | 100-253 | Amarex KRTD 100-253/114UEG-P inkl. Kette | 1450 | 265 | B1: ungebraucht / neuwertig | 120.00 | 335.00 | 6.00 | 15.00 | 260.00 | 11 kW | 50Hz 3x 690 V, 50Hz 3x 400 V |  | 10104.45 €
AR18330 | KSB | Tauchmotorrührwerke | Amamix | 3228/06 | Amamix C 3228/06 UDG, ohne Aufstellteile | 950 |  | B1: ungebraucht / neuwertig |  |  |  |  | 76.00 | 1,8 kW | 50Hz 3x 400 V |  | 3428.00 €
AR18335-01 | KSB | Blockpumpen | Etabloc | 032-200.1 | Etabloc ETB 050-032-2001GGSBV01 WSECX4HAB PD2 | 3000 | 204 | B1: ungebraucht / neuwertig | 4.00 | 28.50 | 40.00 | 51.00 | 124.00 | 5,5 kW | 50Hz 3x 400 V |  | 6785.42 €
AR18337 | KSB | Inline-Umwälzpumpen | Etaline | 032-160 | Etaline ETL 032-032-160 GGSCV66 WSECX2HHB | 2945 | 151 | B1: ungebraucht / neuwertig | 5.00 | 30.00 | 17.00 | 33.00 | 97.00 | 5,5 kW | 50Hz 3x 400 V |  | 2947.43 €
AR18338 | KSB | Hebeanlagen | Compacta |  | COMPACTA UZ12.450 D | 2900 | 273 | B1: ungebraucht / neuwertig |  | 118.80 | 8.00 | 14.50 | 492.00 | 5,5 kW | 50Hz 3x 400 V |  | 22175.46 €
AR18339 | KSB | Mehrstufige Pumpen | Multitec A-D |  | Multitec D 125/6-10.1 10.167 freies Wellenende | 1492 | 301 | B1: ungebraucht / neuwertig | 64.00 | 235.00 | 139.00 | 194.00 | 775.00 | 132 kW |  |  | 25647.49 €
AR18341 | KSB | Mehrstufige Pumpen | Movitec | 006/005 | Movitec VF 006/05-B1D54FS080C5MW | 2790 |  | B1: ungebraucht / neuwertig |  |  |  |  | 30.00 | 1,1 kW | 50Hz 1x 230 V |  | 1282.85 €
AR18342 | KSB | Mehrstufige Pumpen | Movitec | 015/005 | Movitec V 015/05-C4F53ES132B5VW | 2940 | 107 | B1: ungebraucht / neuwertig | 2.00 | 22.00 | 54.00 | 77.80 | 132.00 | 5,5 kW | 50Hz 3x 690 V, 50Hz 3x 400 V |  | 3420.07 €
AR18343 | KSB | Tauchmotorpumpen | Ama-Drainer | C 405 | Ama-Drainer C 405 SE/35 | 2900 |  | B1: ungebraucht / neuwertig | 2.00 | 18.00 | 8.50 | 28.00 | 19.00 | 0,55 kW | 50Hz 1x 230 V |  | 1604.38 €
AR18343-01 | KSB | Tauchmotorpumpen | Ama-Drainer | C 405 | Ama-Drainer C 405 SE/35 | 2900 |  | B1: ungebraucht / neuwertig | 2.00 | 18.00 | 8.50 | 28.00 | 19.00 | 0,55 kW | 50Hz 1x 230 V |  | 1604.38 €
AR18348 | KSB | Blockpumpen | Etabloc | 080-160 | Etabloc ETB 100-080-160-CCSBV10WSECM4HHB | 1500 | 174 | B1: ungebraucht / neuwertig | 18.00 | 140.00 | 6.80 | 10.30 | 100.00 | 4,0 kW | 50Hz 3x 400 V |  | 10948.30 €
AR18349-01 | KSB | Inline-Umwälzpumpen | Etaline | 032-160 | Etaline ETL 032-032-160-GGSCV10WSEBS4HAB PD | 3000 | 139 | B1: ungebraucht / neuwertig | 2.90 | 29.00 | 12.50 | 27.00 | 97.00 | 2,2 kW | 50Hz 3x 400 V |  | 3121.51 €
AR18349-02 | KSB | Inline-Umwälzpumpen | Etaline | 032-160 | Etaline ETL 032-032-160-GGSCV10WSEBS4HAB PD | 3000 | 139 | B1: ungebraucht / neuwertig | 2.90 | 29.00 | 12.50 | 27.00 | 97.00 | 2,2 kW | 50Hz 3x 400 V |  | 3121.51 €
AR18351-01 | KSB | Normpumpen | Etabloc | 080-200 | Etabloc ETB 100-080-200-GGSBV66WSFEV4HHB | 3000 | 173 | B1: ungebraucht / neuwertig | 22.00 | 180.00 | 35.00 | 43.50 | 252.00 | 22 kW | 50Hz 3x 400 V |  | 7650.68 €
AR18351-02 | KSB | Normpumpen | Etabloc | 080-200 | Etabloc ETB 100-080-200-GGSBV66WSFEV4HHB | 3000 | 173 | B1: ungebraucht / neuwertig | 22.00 | 180.00 | 35.00 | 43.50 | 252.00 | 22 kW | 50Hz 3x 400 V |  | 7650.68 €
AR18355 | KSB | Inline-Umwälzpumpen | Etaline-Z | 065-065-250 | Etaline ETLZ Z 065-065-250 GGSAV11D200304 BKSBIE3 | 1430 | 211 | B1: ungebraucht / neuwertig | 10.00 | 58.00 | 8.20 | 15.30 | 213.00 | 3 kW | 50Hz 3x 690 V, 50Hz 3x 400 V |  | 3976.53 €
AR18387 | KSB | Mehrstufige Pumpen | Movitec | 006/011 | Movitec V 006/11-B4G54ES100D5VW ohne Motor | 2910 | 90 | B1: ungebraucht / neuwertig | 0.80 | 9.00 | 53.00 | 110.00 | 42.00 | 3 kW | 50Hz 3x 690 V, 50Hz 3x 400 V |  | 1432.76 €
AR18388 | KSB | Mehrstufige Pumpen | Movitec | 006/011 | Movitec V 006/11-B4G54ES100D5VW | 2910 | 90 | B1: ungebraucht / neuwertig | 0.80 | 9.00 | 53.00 | 110.00 | 76.00 | 3 kW | 50Hz 3x 690 V, 50Hz 3x 400 V |  | 1432.76 €
AR18389 | KSB | Normpumpen | Etanorm | 080-200 | Etanorm ETN 100-080-200-GGSAA07GSFFO2AHB ohne Motor | 2955 | 197 | B1: ungebraucht / neuwertig | 30.00 | 240.00 | 36.00 | 55.00 | 95.00 | 30 kW |  |  | 3177.64 €
AR18390 | KSB |  | Ama-Drainer | A 411 | Ama-Drainer A 411 SE/35 | 2900 |  | B1: ungebraucht / neuwertig | 2.00 | 28.00 | 13.50 | 3.50 | 18.00 | 1,1 kW | 50Hz 1x 230 V |  | 1538.65 €
AR18391 | KSB | Blockpumpen | Etabloc | 050-160 | Etabloc 065-050-160-GGSBV10WSEDY2HHB | 2945 | 156 | B1: ungebraucht / neuwertig | 12.00 | 100.00 | 25.00 | 36.00 | 159.00 | 11 kW | 50Hz 3x 690 V, 50Hz 3x 400 V |  | 4903.92 €
AR18396-01 | KSB | Mehrstufige Pumpen | Movitec | 004/005 | Movitec V 004/05-B4G54FS080D5UW | 2855 | 86 | B1: ungebraucht / neuwertig | 0.60 | 6.20 | 18.00 | 45.50 | 38.00 | 0,75 kW | 50Hz 3x 400 V, 50Hz 3x 230 V |  | 1035.44 €
AR18396-02 | KSB | Mehrstufige Pumpen | Movitec | 004/005 | Movitec V 004/05-B4G54FS080D5UW | 2855 | 86 | B1: ungebraucht / neuwertig | 0.60 | 6.20 | 18.00 | 45.50 | 38.00 | 0,75 kW | 50Hz 3x 400 V, 50Hz 3x 230 V |  | 1035.44 €
AR18398-01 | KSB |  | Ama-Drainer | A 405 | Ama-Drainer A 405 NE/10 | 2900 |  | B1: ungebraucht / neuwertig | 2.00 | 21.00 | 3.00 | 9.30 | 15.00 | 0,55 kW | 50Hz 1x 220-240 V |  | 587.32 €
AR18398-02 | KSB |  | Ama-Drainer | A 405 | Ama-Drainer A 405 NE/10 | 2900 |  | B1: ungebraucht / neuwertig | 2.00 | 21.00 | 3.00 | 9.30 | 15.00 | 0,55 kW | 50Hz 1x 220-240 V |  | 587.32 €
AR18400 | KSB | Hebeanlagen | Mini Compacta | 1.040 E | MiniCompacta US1.040 E | 2900 |  | B1: ungebraucht / neuwertig |  |  |  |  | 44.00 | 1,65 kW | 50Hz 1x 230 V |  | 2255.38 €
AR18402-01 | KSB | Wärmeträgerpumpen | Etanorm-SYT | 065-200 | Etanorm ETNY 080-065-200 SG DB08LA201852B ohne Motor | 2950 | 219 | B1: ungebraucht / neuwertig | 19.00 | 130.00 | 59.00 | 70.00 | 72.00 | 18,5 kW |  |  | 4263.31 €
AR18402-02 | KSB | Wärmeträgerpumpen | Etanorm-SYT | 065-200 | Etanorm ETNY 080-065-200 SG DB08LA201852B ohne Motor | 2950 | 219 | B1: ungebraucht / neuwertig | 19.00 | 130.00 | 59.00 | 70.00 | 72.00 | 18,5 kW |  |  | 4263.31 €
AR18404 | KSB | Tauchmotorpumpen | Amarex-KRT | 150-317 | Amarex KRTK 150-317/184XEG-S | 1459 |  | B1: ungebraucht / neuwertig | 110.00 | 380.00 | 8.00 | 18.00 | 333.00 | 18,5 kW | 50Hz 3x 690 V, 50Hz 3x 400 V | Ja | 17799.45 €
AR18585 | KSB | Vertikale Eintauchpumpen | Rotex |  | Rotex 10/100 E | 2800 | 101 | B1: ungebraucht / neuwertig | 1.00 | 7.50 | 10.50 | 14.30 | 51.00 | 0,55 kW | 50Hz 1x 230 V |  | 3077.94 €
AR18586 | KSB | Inline-Umwälzpumpen | Etaline | 080-250 | Etaline ETL 080-080-250-GGSBV11WSFDN4HHB | 1460 | 260 | B1: ungebraucht / neuwertig | 12.00 | 120.00 | 13.90 | 25.30 | 173.00 | 7,5 kW | 50Hz 3x 690 V, 50Hz 3x 400 V |  | 2929.22 €
AR18592-01 | KSB | Tauchmotorrührwerke | Amamix | 4128/48 | Amamix C 4128/48 UDG 60Hz | 840 |  | B1: ungebraucht / neuwertig |  |  |  |  | 113.00 | 4,5 kW | 60Hz 3x 460 V |  | 5039.17 €
AR18592-02 | KSB | Tauchmotorrührwerke | Amamix | 4128/48 | Amamix C 4128/48 UDG 60Hz | 840 |  | B1: ungebraucht / neuwertig |  |  |  |  | 113.00 | 4,5 kW | 60Hz 3x 460 V |  | 5039.17 €
AR18592-03 | KSB | Tauchmotorrührwerke | Amamix | 4128/48 | Amamix C 4128/48 UDG 60Hz | 840 |  | B1: ungebraucht / neuwertig |  |  |  |  | 113.00 | 4,5 kW | 60Hz 3x 460 V |  | 5039.17 €
AR18592-04 | KSB | Tauchmotorrührwerke | Amamix | 4128/48 | Amamix C 4128/48 UDG 60Hz | 840 |  | B1: ungebraucht / neuwertig |  |  |  |  | 113.00 | 4,5 kW | 60Hz 3x 460 V |  | 5039.17 €
AR18592-05 | KSB | Tauchmotorrührwerke | Amamix | 4128/48 | Amamix C 4128/48 UDG 60Hz | 840 |  | B1: ungebraucht / neuwertig |  |  |  |  | 113.00 | 4,5 kW | 60Hz 3x 460 V |  | 5039.17 €
AR18592-06 | KSB | Tauchmotorrührwerke | Amamix | 4128/48 | Amamix C 4128/48 UDG 60Hz | 840 |  | B1: ungebraucht / neuwertig |  |  |  |  | 113.00 | 4,5 kW | 60Hz 3x 460 V |  | 5039.17 €
AR18592-07 | KSB | Tauchmotorrührwerke | Amamix | 4128/48 | Amamix C 4128/48 UDG 60Hz | 840 |  | B1: ungebraucht / neuwertig |  |  |  |  | 113.00 | 4,5 kW | 60Hz 3x 460 V |  | 5039.17 €
AR18592-08 | KSB | Tauchmotorrührwerke | Amamix | 4128/48 | Amamix C 4128/48 UDG 60Hz | 840 |  | B1: ungebraucht / neuwertig |  |  |  |  | 113.00 | 4,5 kW | 60Hz 3x 460 V |  | 5039.17 €
AR18600 | KSB | Normpumpen | Etanorm | 125-200 | Etanorm ETN 150-125-200-CCSAA10GSFDY4AHB, ohne Motor | 1475 | 211 | B1: ungebraucht / neuwertig | 36.00 | 300.00 | 9.00 | 14.50 | 127.00 | 11 kW |  |  | 19301.10 €
AR18601 | KSB | Wärmeträgerpumpen | Etanorm-SYT | 040-160 | Etanorm ETNY 065-040-160 SG DB08LA200752B, ohne Motor | 2959 | 174 | B1: ungebraucht / neuwertig | 8.00 | 70.00 | 32.00 | 46.00 | 57.00 | 7,5 kW |  |  | 3556.41 €
AR18615 | KSB | Inline-Umwälzpumpen | Etaline-Pro | 065-090 | EtaLine Pro 065-065-090 2,0kW EAN 4031932394635 | 3500 |  | B1: ungebraucht / neuwertig | 5.00 | 50.00 | 7.00 | 16.50 | 48.00 | 2 kW | 50Hz 3x 400 V |  | 2735.29 €
AR18623 | KSB | Mehrstufige Pumpen | Movitec | 015/002 | Movitec V 015/02-C4F53ES090B5UW | 2910 | 107 | B1: ungebraucht / neuwertig | 1.90 | 23.20 | 20.00 | 30.60 | 62.00 | 2,2 kW | 50Hz 3x 400 V, 50Hz 3x 230 V, 60Hz 3x 400 V, 60Hz 3x 230 V |  | 2078.42 €
AR18626 | KSB | Blockpumpen | Etabloc | 065-125 | Etabloc ETB 080-065-125-GGSBV11WSECD4HHB | 1500 | 141 | B1: ungebraucht / neuwertig | 12.00 | 100.00 | 7.00 | 12.20 | 92.00 | 3 kW | 50Hz 3x 400 V |  | 3065.00 €
AR18627-01 | KSB | Blockpumpen | Etabloc | 040-125 | Etabloc ETB 065-040-125-GGSBV11WSEBI4HHB | 1500 | 139 | B1: ungebraucht / neuwertig | 4.70 | 40.00 | 9.00 | 12.50 | 69.00 | 1,5 kW | 50Hz 3x 400 V |  | 2365.32 €
AR18627-02 | KSB | Blockpumpen | Etabloc | 040-125 | Etabloc ETB 065-040-125-GGSBV11WSEBI4HHB | 1500 | 139 | B1: ungebraucht / neuwertig | 4.70 | 40.00 | 9.00 | 12.50 | 69.00 | 1,5 kW | 50Hz 3x 400 V |  | 2365.32 €
AR18630-01 | KSB | Blockpumpen | Etabloc | 065-125 | Etabloc ETB 080-065-125-GGSBV11WSEDY4HHB | 3000 | 137 | B1: ungebraucht / neuwertig | 20.00 | 170.00 | 17.00 | 27.00 | 137.00 | 11 kW | 50Hz 3x 400 V |  | 4933.96 €
AR18630-02 | KSB | Blockpumpen | Etabloc | 065-125 | Etabloc ETB 080-065-125-GGSBV11WSEDY4HHB | 3000 | 137 | B1: ungebraucht / neuwertig | 20.00 | 170.00 | 17.00 | 27.00 | 137.00 | 11 kW | 50Hz 3x 400 V |  | 4933.96 €
AR18632 | KSB | Blockpumpen | Etabloc | 065-125 | Etabloc ETB 080-065-125-GGSBV11WSECD4HHB | 1500 | 141 | B1: ungebraucht / neuwertig | 12.00 | 105.00 | 7.00 | 12.00 | 92.00 | 3 kW | 50Hz 3x 400 V |  | 3065.00 €
AR18633-01 | KSB | Blockpumpen | Etabloc | 050-160 | Etabloc ETB 065-050-160-GGSBV11WSEBI4HHB | 1500 | 161 | B1: ungebraucht / neuwertig | 6.50 | 54.00 | 6.90 | 9.90 | 72.00 | 1,5 kW | 50Hz 3x 400 V |  | 2678.80 €
AR18633-02 | KSB | Blockpumpen | Etabloc | 050-160 | Etabloc ETB 065-050-160-GGSBV11WSEBI4HHB | 1500 | 161 | B1: ungebraucht / neuwertig | 6.50 | 54.00 | 6.90 | 9.90 | 72.00 | 1,5 kW | 50Hz 3x 400 V |  | 2678.80 €
AR18647 | KSB | Blockpumpen | Etachrom-ETCF | 050-125 | Etachrom ETCF 065-050-125 CCSAA07A100402 B ohne Motor, inkl. Rotationsbremse | 2900 | 111 | B1: ungebraucht / neuwertig | 8.00 | 50.50 | 4.50 | 13.00 | 66.00 | 4 kW |  |  | 4005.58 €
AR18648 | KSB |  | Ama-Drainer | A 505 | Ama-Drainer A 505 SE/10 K | 2900 |  | B1: ungebraucht / neuwertig |  |  |  |  | 17.00 | 0,55 kW | 50Hz 1x 230 V |  | 500.92 €
AR18650 | KSB |  | Ama-Drainer | A 405 | Ama-Drainer A 405 SE/35 | 2900 |  | B1: A: neu / standard |  |  |  |  | 16.00 | 0,55 kW | 50Hz 1x 230 V |  | 497.79 €
AR18653 | KSB |  | Ama-Drainer | A 507 | Ama-Drainer A 507 SD/10 K | 2900 |  | B1: A: neu / standard |  |  |  |  | 19.00 | 1,1 kW | 50Hz 3x 380 V, 50Hz 3x 400 V, 50Hz 3x 415 V |  | 570.08 €
AR18657 | KSB | Hebeanlagen | Ama-Drainer-Box |  | Ama-Drainer-Box Mini mit AmaDrainer 301, 230V-1 50 Hz | 2900 |  | B1: ungebraucht / neuwertig |  |  |  |  | 11.00 | 0,18 kW | 50Hz 1x 220-240 V |  | 317.16 €
AR18658 | KSB |  | Ama-Drainer-Box | C | Ama-Drainer-Box Mini C mit AmaDrainer 301 C, 230V-1 50 Hz | 2900 |  | B1: ungebraucht / neuwertig |  |  |  |  | 11.00 | 0,18 kW | 50Hz 1x 220-240 V |  | 458.42 €
AR18659 | KSB |  |  |  | Ama-Porter 501 NE-1 | 2900 | 100 | B1: ungebraucht / neuwertig | 1.08 | 23.04 | 2.60 | 12.00 | 25.00 | 0,75 kW | 50Hz 1x 230 V |  | 688.68 €
AR18722 | KSB | Tauchmotorpumpen | Ama-Porter | 500 | Ama-Porter F 614 ND | 2900 | 152 | B1: ungebraucht / neuwertig | 20.00 | 75.00 | 7.20 | 7.80 | 33.00 | 4,2 kW | 50Hz 3x 400 V |  | 3706.69 €
AR18723 | KSB |  |  |  | IXO N 45 E | 2900 |  | B1: ungebraucht / neuwertig | 1.00 | 4.50 | 16.00 | 41.50 | 23.00 | 0,55 kW | 50Hz 1x 230 V |  | 448.64 €
AR18728 | - | Mehrstufige Pumpen | Multi-Eco | 36 | Multi Eco-Top 65 D/50 3~ 230/400V IE3 | 2900 |  | B1: ungebraucht / neuwertig |  |  |  |  | 29.00 | 1 kW | 50Hz 3x 380 V, 50Hz 3x 400 V, 50Hz 3x 415 V |  | 908.24 €
AR18740 | KSB |  | UPAchrom 100 | 100C | UPAC 4-012/11 -CCRDV-BSN 4T-52 | 2900 | 96 | B1: ungebraucht / neuwertig | 2.00 | 18.00 | 32.00 | 65.00 | 14.00 |  |  | Ja | 836.92 €
AR18745 | KSB | Mehrstufige Pumpen | Movitec | 004/004 | Movitec VSF 004/04-B1N55ES071D5OW | 2790 | 86 | B1: ungebraucht / neuwertig | 0.60 | 6.20 | 11.00 | 34.00 | 27.00 | 0,55 kW | 50Hz 3x 400 V, 50Hz 3x 230 V |  | 1227.44 €
AR18748 | KSB | Normpumpen | Etanorm | 200-320 | Etanorm ETNE 250-200-320-GCSAA01GSLHX4AHB, ohne Motor | 1770 | 269 | B1: ungebraucht / neuwertig | 9.60 | 840.00 | 20.00 | 34.00 | 286.00 | 75 kW |  |  | 12126.49 €
AR18749-01 | KSB | Blockpumpen | Etabloc | 032-125 | Etabloc ETB 050-032-125-GGSBV10WSEBS2HHB | 2855 | 139 | B1: ungebraucht / neuwertig | 4.16 | 33.53 | 18.50 | 28.20 | 73.00 | 2,2 kW | 50Hz 3x 380 V, 50Hz 3x 415 V |  | 2466.22 €
AR18749-02 | KSB | Blockpumpen | Etabloc | 032-125 | Etabloc ETB 050-032-125-GGSBV10WSEBS2HHB | 2855 | 139 | B1: ungebraucht / neuwertig | 4.16 | 33.53 | 18.50 | 28.20 | 73.00 | 2,2 kW | 50Hz 3x 380 V, 50Hz 3x 415 V |  | 2466.22 €
AR18751 | KSB | Blockpumpen | Etabloc | 040-125 | Etabloc ETB 065-040-125-GGSBV10WSEBS2HHB | 2855 | 132 | B1: ungebraucht / neuwertig | 6.51 | 53.24 | 14.90 | 23.77 | 75.00 | 2,2 kW | 50Hz 3x 380 V, 50Hz 3x 415 V |  | 2548.33 €
AR18752-01 | KSB | Blockpumpen | Etabloc | 040-125 | Etabloc ETB 065-040-125-GGSBV10WSEBS2HHB | 2855 | 132 | B1: ungebraucht / neuwertig | 6.51 | 53.24 | 14.90 | 23.77 | 75.00 | 2,2 kW | 50Hz 3x 380 V, 50Hz 3x 415 V |  | 2548.33 €
AR18752-02 | KSB | Blockpumpen | Etabloc | 040-125 | Etabloc ETB 065-040-125-GGSBV10WSEBS2HHB | 2855 | 132 | B1: ungebraucht / neuwertig | 6.51 | 53.24 | 14.90 | 23.77 | 75.00 | 2,2 kW | 50Hz 3x 380 V, 50Hz 3x 415 V |  | 2548.33 €
AR18754 | KSB | Vertikale Eintauchpumpen | Movitec-VCI | 006/012 | Movitec VCI 06/12-12AA56CS100B5VW | 2910 | 90 | B1: ungebraucht / neuwertig | 0.80 | 8.80 | 60.00 | 120.00 | 66.00 | 3 kW | 50Hz 3x 690 V, 50Hz 3x 400 V |  | 2348.06 €
AR18757 | KSB | Normpumpen | Etachrom-ETCL | 032-250 | Etachrom ETCL 050-032-250 CCSAA07D200752 B | 2925 | 204 | B1: ungebraucht / neuwertig | 3.80 | 23.00 | 56.00 | 61.50 | 186.00 | 7,5 kW | 50Hz 3x 690 V, 50Hz 3x 400 V |  | 4933.61 €
AR18758 | KSB | Normpumpen | Etachrom-ETCL | 032-250 | Etachrom ETCL 050-032-250 CCSAA07D200752 B | 2925 | 204 | B1: ungebraucht / neuwertig | 3.80 | 23.00 | 56.00 | 61.50 | 186.00 | 7,5 kW | 50Hz 3x 690 V, 50Hz 3x 400 V |  | 4933.61 €
AR18760 | KSB | Inline-Umwälzpumpen | Etaline | 032-160 | Etaline ETL 032-032-160-GGSCV66WSEBS2HHB | 2855 | 137 | B1: ungebraucht / neuwertig | 3.00 | 28.00 | 10.00 | 25.90 | 72.00 | 2,2 kW | 50Hz 3x 400 V, 50Hz 3x 230 V |  | 1504.02 €
AR18765 | KSB | Normpumpen | Etabloc | 100-250 | Etabloc ETB 125-100-250-GGSBV10WSFEO4HHB | 1478 | 269 | B1: ungebraucht / neuwertig |  |  |  |  | 280.00 | 18,5 kW | 50Hz 3x 690 V, 50Hz 3x 400 V |  | 7787.66 €
AR18766 | KSB | Normpumpen | Etanorm | 050-125 | Etanorm ETN 065-050-125-GGSAA10GSEDN2AHB, freies Wellenende | 2935 | 142 | B1: ungebraucht / neuwertig | 14.00 | 110.00 | 15.00 | 26.50 | 59.00 | 7,5 kW |  |  | 2111.18 €
AR18767 | KSB | Wärmeträgerpumpen | Etanorm-SYT | 100-250 | Etanorm ETNY 125-100-250 SG DB08LA307502B | 2900 | 239 | B1: ungebraucht / neuwertig | 50.00 | 370.00 | 50.00 | 80.00 | 123.00 | 75 kW |  |  | 6330.61 €
AR18768 | KSB | Normpumpen | Etanorm | 050-125 | Etanorm ETN 065-050-125-GGSAA10GSECM2AHB, freies Wellenende | 2900 | 120 | B1: ungebraucht / neuwertig | 12.00 | 90.00 | 10.00 | 19.00 | 59.00 | 4,0 kW |  |  | 2111.12 €
AR18769 | KSB |  |  |  | MKA- G 20-1/100 | 1420 |  | B1: ungebraucht / neuwertig | 0.80 | 13.40 | 0.40 | 2.85 | 107.00 | 0,75 kW | 50Hz 3x 400 V, 50Hz 3x 230 V | Ja | 5220.95 €
AR18774 | Kramp | Druckerhöhungsanlagen | Delta Primo | 004/006 | Delta Primo KDP SVP4-006/020M5S324/000 | 2900 |  | B1: ungebraucht / neuwertig | 2.00 | 26.00 | 10.00 | 19.00 | 169.00 | 0,55 kW | 50Hz 3x 400 V |  | 14749.81 €
AR18776-01 | KSB | Normpumpen | Etabloc | 080-200 | Etabloc ETB 100-080-200-GGSBV11WSFCM4HAB PD | 1500 | 192 | B1: ungebraucht / neuwertig | 22.50 | 137.00 | 9.00 | 13.30 | 125.00 | 4,0 kW | 50Hz 3x 400 V |  | 6010.22 €
AR18776-02 | KSB | Normpumpen | Etabloc | 080-200 | Etabloc ETB 100-080-200-GGSBV11WSFCM4HAB PD | 1500 | 192 | B1: ungebraucht / neuwertig | 22.50 | 137.00 | 9.00 | 13.30 | 125.00 | 4,0 kW | 50Hz 3x 400 V |  | 6010.22 €
AR18778 | KSB | FDA-Pumpen | Vitacast | 025-145 | Vitacast Bloc VA25-145/0152 B Q72 M | 2865 | 145 | B1: ungebraucht / neuwertig | 1.00 | 8.30 | 20.00 | 29.80 | 58.00 | 1,5 kW | 50Hz 3x 400 V, 50Hz 3x 230 V |  | 2483.34 €
AR18779 | KSB | FDA-Pumpen | Vitacast | 040-145 | Vitacast VA40-145/0302 B Q72 M | 2910 | 137 | B1: ungebraucht / neuwertig | 2.00 | 26.80 | 15.60 | 25.50 | 71.00 | 3 kW | 50Hz 3x 690 V, 50Hz 3x 400 V |  | 2656.96 €
AR18784 | KSB | Mixed Flow Pumpen | Sewabloc K | 100-253 | Sewabloc K 100-253G V 160M 04 | 1481 | 233 | B1: ungebraucht / neuwertig | 50.00 | 239.00 | 8.10 | 16.20 | 273.00 | 11 kW | 50Hz 3x 690 V, 50Hz 3x 400 V |  | 8216.69 €
AR18785 | KSB | Normpumpen | Etabloc | 100-250 | Etabloc ETB 125-100-250-GGSBV07WSFEH4HHB | 1465 | 240 | B1: ungebraucht / neuwertig | 22.00 | 190.00 | 12.70 | 20.10 | 232.00 | 15 kW | 50Hz 3x 690 V, 50Hz 3x 400 V |  | 7118.10 €
AR18797 | KSB | Normpumpen | Etanorm | 100-160 | Etanorm ETN 125-100-160-GGSAA10GSFCD4AHB, freies Wellenende | 1445 | 164 | B1: ungebraucht / neuwertig | 22.00 | 180.00 | 4.00 | 8.00 | 117.00 | 3 kW |  |  | 3269.31 €
AR18798-01 | KSB |  | Ama-Drainer | A 411 | Ama-Drainer A 411 SD/35 | 2900 |  | B1: ungebraucht / neuwertig |  |  |  |  | 18.00 | 1,1 kW | 50Hz 3x 400 V |  | 1524.14 €
AR18798-02 | KSB |  | Ama-Drainer | A 411 | Ama-Drainer A 411 SD/35 | 2900 |  | B1: ungebraucht / neuwertig |  |  |  |  | 18.00 | 1,1 kW | 50Hz 3x 400 V |  | 1524.14 €
AR18798-03 | KSB |  | Ama-Drainer | A 411 | Ama-Drainer A 411 SD/35 | 2900 |  | B1: ungebraucht / neuwertig |  |  |  |  | 18.00 | 1,1 kW | 50Hz 3x 400 V |  | 1524.14 €
AR18804 | KSB | Tauchmotorpumpen | Amarex |  | Amarex ARX F065-150/017F4YSG -180 | 1370 | 180 | B1: ungebraucht / neuwertig | 1.00 | 43.60 | 1.36 | 7.75 | 91.00 | 1,67 kW | 50Hz 3x 400 V | Ja | 3665.26 €
AR18805-01 | KSB | Tauchmotorpumpen | Amarex | 100-230 | Amarex ARX D100-230/045C4USG -210/00000X101 | 1452 | 210 | B1: ungebraucht / neuwertig | 30.00 | 158.00 | 4.00 | 14.00 | 150.00 | 4,48 kW | 50Hz 3x 400 V |  | 8255.93 €
AR18805-02 | KSB | Tauchmotorpumpen | Amarex | 100-230 | Amarex ARX D100-230/045C4USG -210/00000X101 | 1452 | 210 | B1: ungebraucht / neuwertig | 30.00 | 158.00 | 4.00 | 14.00 | 150.00 | 4,48 kW | 50Hz 3x 400 V |  | 8255.93 €
AR18807 | KSB | Tauchmotorpumpen | Amarex | 150-180 | Amarex ARX F150-180/036C4YSG -160/12110X000 inkl. Zubehör | 1457 | 160 | B1: ungebraucht / neuwertig | 1.00 | 180.00 | 0.80 | 5.50 | 231.30 | 3,59 kW | 50Hz 3x 400 V | Ja | 8930.51 €
AR18815 | KSB | Inline-Umwälzpumpen | Etaline | 100-160 | Etaline ETL 050-050-160-GGSCV66WSECD4HAB | 3000 | 149 | B1: ungebraucht / neuwertig | 12.00 | 44.50 | 10.00 | 15.00 | 88.00 | 3 kW |  |  | 4006.58 €
AR18844 | KSB | Unterwassermotorpumpen | UPA200 | 200-080 | UPA 200-080/04GN+UMA 150- 22/21E | 2897 | 131 | B1: ungebraucht / neuwertig | 9.00 | 125.50 | 35.00 | 92.00 | 175.00 | 21 kW | 50Hz 3x 400 V |  | 11284.91 €
AR18845-02 | KSB | Mehrstufige Pumpen |  |  | Movitec V 010/06-B4F13FS090B5CW | 2910 | 96 | B1: ungebraucht / neuwertig | 1.20 | 13.00 | 35.00 | 69.00 | 64.00 | 2,2 kW | 50Hz 3x 400 V, 50Hz 3x 230 V |  | 2450.76 €
AR18845-03 | KSB | Mehrstufige Pumpen |  |  | Movitec V 010/06-B4F13FS090B5CW | 2910 | 96 | B1: ungebraucht / neuwertig | 1.20 | 13.00 | 35.00 | 69.00 | 64.00 | 2,2 kW | 50Hz 3x 400 V, 50Hz 3x 230 V |  | 2450.76 €
AR18848-01 | KSB | Blockpumpen | Etabloc | 065-160 | Etabloc ETB 080-065-160-GGSBV01WSEFX2HHB ohne Motor | 2955 | 174 | B1: ungebraucht / neuwertig | 20.00 | 165.00 | 26.00 | 39.80 | 75.00 | 37 kW |  |  | 5898.90 €
AR18848-02 | KSB | Blockpumpen | Etabloc | 065-160 | Etabloc ETB 080-065-160-GGSBV01WSEFX2HHB ohne Motor | 2955 | 174 | B1: ungebraucht / neuwertig | 20.00 | 165.00 | 26.00 | 39.80 | 75.00 | 37 kW |  |  | 5898.90 €
AR18848-03 | KSB | Blockpumpen | Etabloc | 065-160 | Etabloc ETB 080-065-160-GGSBV01WSEFX2HHB ohne Motor | 2955 | 174 | B1: ungebraucht / neuwertig | 20.00 | 165.00 | 26.00 | 39.80 | 75.00 | 37 kW |  |  | 5898.90 €
AR18848-04 | KSB | Blockpumpen | Etabloc | 065-160 | Etabloc ETB 080-065-160-GGSBV01WSEFX2HHB ohne Motor | 2955 | 174 | B1: ungebraucht / neuwertig | 20.00 | 165.00 | 26.00 | 39.80 | 75.00 | 37 kW |  |  | 5898.90 €
AR18848-05 | KSB | Blockpumpen | Etabloc | 065-160 | Etabloc ETB 080-065-160-GGSBV01WSEFX2HHB ohne Motor | 2955 | 174 | B1: ungebraucht / neuwertig | 20.00 | 165.00 | 26.00 | 39.80 | 75.00 | 37 kW |  |  | 5898.90 €
AR18850 | KSB | Tauchmotorpumpen | Amarex-KRT | 065-215 | Amarex KRTF 65-215/24UEG-S | 1422 | 180 | B1: ungebraucht / neuwertig | 2.00 | 74.00 | 3.00 | 9.70 | 146.00 | 1,8 kW | 50Hz 3x 690 V, 50Hz 3x 400 V |  | 4471.43 €
AR18851 | KSB | Blockpumpen | Etachrom-ETCF | 080-250 | Etachrom ETCF 100-080-250 CCFAS07D300404 B | 1460 | 227 | B1: ungebraucht / neuwertig | 17.00 | 55.00 | 15.00 | 18.00 | 105.00 | 4,0 kW | 50Hz 3x 690 V, 50Hz 3x 400 V |  | 8408.82 €
AR18852 | KSB | Inline-Umwälzpumpen | Etaline | 065-250 | Etaline ETL 065-065-250-GGSCV11WSEBS4AHB ohne Motor | 1435 | 205 | B1: ungebraucht / neuwertig | 7.00 | 58.00 | 9.50 | 14.10 | 73.00 | 2,2 kW |  |  | 1569.57 €
AR18860 | KSB | Normpumpen | Etanorm | 065-200 | Etanorm ETN 080-065-200-GGSAA11GSEFO2AHB, freies Wellenende | 2964 | 209 | B1: ungebraucht / neuwertig | 17.50 | 139.00 | 47.50 | 63.50 | 76.00 | 30 kW |  |  | 2539.29 €
AR18861 | KSB | Tauchmotorpumpen | Amarex-KRT | 100-316 | Amarex KRTK 100-316/154XEG-S | 1458 | 235 | B1: ungebraucht / neuwertig | 21.00 | 62.00 | 11.00 | 16.00 | 314.00 | 15 kW | 50Hz 3x 690 V, 50Hz 3x 400 V | Ja | 14438.87 €
AR18871-01 | KSB | Mehrstufige Pumpen | Movitec | 004/012 | Movitec VSF 004/12-B1P50ES090D5UW | 2900 | 86 | B1: ungebraucht / neuwertig | 0.80 | 6.40 | 48.00 | 110.00 | 48.00 | 2,2 kW | 50Hz 3x 400 V, 50Hz 3x 230 V |  | 2192.28 €
AR18871-02 | KSB | Mehrstufige Pumpen | Movitec | 004/012 | Movitec VSF 004/12-B1P50ES090D5UW | 2900 | 86 | B1: ungebraucht / neuwertig | 0.80 | 6.40 | 48.00 | 110.00 | 48.00 | 2,2 kW | 50Hz 3x 400 V, 50Hz 3x 230 V |  | 2192.28 €
AR18876 | KSB | Mehrstufige Pumpen | Movitec | 015/008 | Movitec V 015/08-C4R15ES160B5VW | 2945 | 107 | B1: ungebraucht / neuwertig | 2.00 | 22.90 | 85.00 | 125.00 | 204.00 | 11 kW | 50Hz 3x 690 V, 50Hz 3x 400 V |  | 4090.41 €
AR18879 | KSB | Inline-Umwälzpumpen | Etaline | 050-160 | Etaline ETL 050-050-160-GGSCV66WSECM2HHB | 2900 | 140 | B1: ungebraucht / neuwertig | 8.00 | 54.00 | 17.80 | 27.30 | 96.00 | 4,0 kW | 50Hz 3x 690 V, 50Hz 3x 400 V |  | 1841.72 €
AR29134843 | KSB | Nassläuferpumpen | Calio-Therm NC | 020-015 130 | Calio-Therm NC 020-015 G1 1/4 150 mm, Rp 3/4 PN10 | 2900 | 150 | B1: ungebraucht / neuwertig |  | 2.40 | 0.20 | 1.75 | 2.90 |  | 50Hz 1x 230 V |  | 120.94 €
AR29134844 | KSB | Nassläuferpumpen | Calio-Therm NC | 020-030 130 | Calio-Therm NC 020-030 G1 1/4 150 mm, Rp 3/4 PN10 | 2900 | 150 | B1: ungebraucht / neuwertig |  | 2.80 | 0.20 | 2.60 | 2.90 |  | 50Hz 1x 230 V |  | 318.56 €
AR29134847 | KSB | Nassläuferpumpen | Calio-Therm NC | 025-060 | Calio-Therm NC 025-060 G1 1/2 180 mm, Rp 1 PN10 | 2900 | 180 | B1: ungebraucht / neuwertig |  | 3.60 | 0.40 | 6.00 | 3.20 |  | 50Hz 1x 230 V |  | 233.17 €
AR29134848 | KSB | Nassläuferpumpen | Calio-Therm NC | 025-070 | Calio-Therm NC 025-070 G1 1/2 180 mm, Rp 1 PN10 | 2900 | 180 | B1: ungebraucht / neuwertig |  | 9.50 | 1.00 | 7.00 | 7.80 |  | 50Hz 1x 230 V |  | 400.90 €
AR29134854 | KSB | Nassläuferpumpen | Calio-Therm Pro | 030-100 | CalioTherm Pro 030-100 G2 180 mm, Rp 1 1/4 PN6/10/16 | 2900 | 180 | B1: ungebraucht / neuwertig |  | 10.20 | 1.00 | 9.00 | 6.10 |  | 50Hz 1x 230 V, 60Hz 1x 230 V |  | 1235.60 €
AR29134863 | KSB | Nassläuferpumpen | Calio | 040-180 | Calio V3 040-180 DN40 250 mm, PN6/10/16 | 2900 | 250 | B1: ungebraucht / neuwertig |  | 27.20 | 1.00 | 17.00 | 26.30 |  | 50Hz 1x 230 V, 60Hz 1x 230 V |  | 1356.65 €
AR29134871 | KSB | Nassläuferpumpen | Calio | 100-060 | Calio V3 100-060 DN100 450 mm, PN6 | 2900 | 450 | B1: ungebraucht / neuwertig |  | 55.00 | 1.00 | 6.00 | 45.20 |  | 50Hz 1x 230 V, 60Hz 1x 230 V |  | 1720.42 €
AR29134897 | KSB | Nassläuferpumpen | Calio-Z | 030-060 | Calio Z V3 030-060 G2 180 mm, Rp 1 1/4 PN6/10/16 | 2900 | 180 | B1: ungebraucht / neuwertig |  | 14.50 | 0.50 | 6.20 | 14.75 |  | 50Hz 1x 230 V, 60Hz 1x 230 V |  | 924.44 €
AR29134898 | KSB | Nassläuferpumpen | Calio-Z | 030-100 | Calio Z V3 030-100 G2 180 mm, Rp 1 1/4 PN6/10/16 | 2900 | 180 | B1: ungebraucht / neuwertig |  | 10.00 | 1.00 | 16.00 | 14.75 |  | 50Hz 1x 230 V, 60Hz 1x 230 V |  | 1058.84 €
AR29134899 | KSB | Nassläuferpumpen | Calio-Z | 032-080 | Calio Z V3 032-080 DN32 220 mm, PN6/10/16 | 2900 | 220 | B1: ungebraucht / neuwertig |  | 16.00 | 1.00 | 8.00 | 19.10 |  | 50Hz 1x 230 V, 60Hz 1x 230 V |  | 965.30 €
AR29134900 | KSB | Nassläuferpumpen | Calio-Z | 032-120 | Calio Z V3 032-120 DN32 220 mm, PN6/10/16 | 2900 | 220 | B1: ungebraucht / neuwertig |  | 26.00 | 1.00 | 12.50 | 20.06 |  | 50Hz 1x 230 V, 60Hz 1x 230 V |  | 1581.00 €
AR29134903 | KSB | Nassläuferpumpen | Calio-Z | 050-080 | Calio Z V3 050-080 DN50 240 mm, PN6/10/16 | 2900 | 240 | B1: ungebraucht / neuwertig |  | 40.00 | 1.00 | 8.00 | 27.56 |  | 50Hz 1x 230 V, 60Hz 1x 230 V |  | 2057.29 €
AR29134911 | KSB | Nassläuferpumpen | Calio | 025-040 | Calio V3 025-040 G1 1/2 180 mm, Rp 1 PN6/10/16 | 2900 | 180 | B1: ungebraucht / neuwertig |  | 6.80 | 0.60 | 4.00 | 6.50 |  | 50Hz 1x 230 V, 60Hz 1x 230 V |  | 316.38 €
AR29134912 | KSB | Nassläuferpumpen | Calio | 025-060 | Calio V3 025-060 G1 1/2 180 mm, Rp 1 PN6/10/16 | 2900 | 180 | B1: ungebraucht / neuwertig |  | 7.40 | 0.60 | 5.00 | 6.50 |  | 50Hz 1x 230 V, 60Hz 1x 230 V |  | 410.41 €
AR29134913 | KSB | Nassläuferpumpen | Calio | 025-080 | Calio V3 025-080 G1 1/2 180 mm, Rp 1 PN6/10/16 | 2900 | 180 | B1: ungebraucht / neuwertig |  | 9.20 | 0.60 | 7.00 | 6.50 |  | 50Hz 1x 230 V, 60Hz 1x 230 V |  | 425.32 €
AR29134914 | KSB | Nassläuferpumpen | Calio | 025-100 | Calio V3 025-100 G1 1/2 180 mm, Rp 1 PN6/10/16 | 4500 | 180 | B1: ungebraucht / neuwertig |  | 10.10 | 0.60 | 9.00 | 6.50 |  | 50Hz 1x 230 V, 60Hz 1x 230 V |  | 474.30 €
AR29134915 | KSB | Nassläuferpumpen | Calio | 030-040 | Calio V3 030-040 G2 180 mm, Rp 1 1/4 PN6/10/16 | 2900 | 180 | B1: ungebraucht / neuwertig |  | 6.80 | 0.60 | 4.00 | 6.70 |  | 50Hz 1x 230 V, 60Hz 1x 230 V |  | 351.13 €
AR29134916 | KSB | Nassläuferpumpen | Calio | 030-060 | Calio V3 030-060 G2 180 mm, Rp 1 1/4 PN6/10/16 | 2900 | 180 | B1: ungebraucht / neuwertig |  | 7.40 | 0.60 | 5.00 | 6.70 |  | 50Hz 1x 230 V, 60Hz 1x 230 V |  | 434.65 €
AR29134917 | KSB | Nassläuferpumpen | Calio | 030-080 | Calio V3 030-080 G2 180 mm, Rp 1 1/4 PN6/10/16 | 2900 | 180 | B1: ungebraucht / neuwertig |  | 9.20 | 0.60 | 7.00 | 6.70 |  | 50Hz 1x 230 V, 60Hz 1x 230 V |  | 451.91 €
AR29134918 | KSB | Nassläuferpumpen | Calio | 030-100 | Calio V3 030-100 G2 180 mm, Rp 1 1/4 PN6/10/16 | 2900 | 180 | B1: ungebraucht / neuwertig |  | 10.10 | 0.60 | 9.00 | 6.70 |  | 50Hz 1x 230 V, 60Hz 1x 230 V |  | 505.53 €
AR29134919 | KSB | Nassläuferpumpen | Calio | 030-120 | Calio V3 030-120 G2 180 mm, Rp 1 1/4 PN6/10/16 | 2900 | 180 | B1: ungebraucht / neuwertig |  | 13.10 | 1.00 | 12.00 | 8.16 |  | 50Hz 1x 230 V, 60Hz 1x 230 V |  | 771.83 €
AR29134920 | KSB | Nassläuferpumpen | Calio | 032-120 | Calio V3 032-120 DN32 220 mm, PN6/10/16 | 2900 | 220 | B1: ungebraucht / neuwertig |  | 13.10 | 1.00 | 12.00 | 11.32 |  | 50Hz 1x 230 V, 60Hz 1x 230 V |  | 789.09 €
AR29134921 | KSB | Nassläuferpumpen | Calio | 040-060 | Calio V3 040-060 DN40 220 mm, PN6/10/16 | 2900 | 220 | B1: ungebraucht / neuwertig |  | 7.40 | 0.70 | 5.00 | 10.38 |  | 50Hz 1x 230 V, 60Hz 1x 230 V |  | 471.97 €
AR29134922 | KSB | Nassläuferpumpen | Calio | 040-070 | Calio V3 040-070 DN40 220 mm, PN6/10/16 | 2900 | 220 | B1: ungebraucht / neuwertig |  | 9.20 | 0.60 | 7.00 | 10.38 |  | 50Hz 1x 230 V, 60Hz 1x 230 V |  | 506.93 €
AR29134923 | KSB | Nassläuferpumpen | Calio | 040-080 | Calio V3 040-080 DN40 220 mm, PN6/10/16 | 2900 | 220 | B1: ungebraucht / neuwertig |  | 18.50 | 0.60 | 7.00 | 13.19 |  | 50Hz 1x 230 V, 60Hz 1x 230 V |  | 807.29 €
AR29134924 | KSB | Nassläuferpumpen | Calio | 040-090 | Calio V3 040-090 DN40 220 mm, PN6/10/16 | 2900 | 220 | B1: ungebraucht / neuwertig |  | 10.10 | 0.60 | 9.00 | 10.38 |  | 50Hz 1x 230 V, 60Hz 1x 230 V |  | 539.58 €
AR29134925 | KSB | Nassläuferpumpen | Calio | 040-100 | Calio V3 040-100 DN40 220 mm, PN6/10/16 | 2900 | 220 | B1: ungebraucht / neuwertig |  | 21.60 | 0.60 | 9.00 | 13.19 |  | 50Hz 1x 230 V, 60Hz 1x 230 V |  | 891.23 €
AR29134926 | KSB | Nassläuferpumpen | Calio | 050-040 | Calio V3 050-040 DN50 240 mm, PN6/10/16 | 2900 | 240 | B1: ungebraucht / neuwertig |  | 9.00 | 0.70 | 4.40 | 11.60 |  | 50Hz 1x 230 V, 60Hz 1x 230 V |  | 891.23 €
AR29134928 | KSB | Nassläuferpumpen | Calio | 050-080 | Calio V3 050-080 DN50 240 mm, PN6/10/16 | 2900 | 240 | B1: ungebraucht / neuwertig |  | 21.00 | 0.60 | 7.00 | 14.57 |  | 50Hz 1x 230 V, 60Hz 1x 230 V |  | 1057.26 €
AR29134929 | KSB | Nassläuferpumpen | Calio | 050-090 | Calio V3 050-090 DN50 240 mm, PN6/10/16 | 2900 | 240 | B1: ungebraucht / neuwertig |  | 10.20 | 0.60 | 9.00 | 11.60 |  | 50Hz 1x 230 V, 60Hz 1x 230 V |  | 654.78 €
AR29134930 | KSB | Nassläuferpumpen | Calio | 065-060 | Calio V3 065-060 DN65 340 mm, PN6/10/16 | 2900 | 340 | B1: ungebraucht / neuwertig |  | 23.50 | 0.60 | 6.00 | 21.56 |  | 50Hz 1x 230 V, 60Hz 1x 230 V |  | 1157.06 €
AR29134932 | KSB | Nassläuferpumpen | Calio | 025-060 | Calio V3 025-060 G1 1/2 180 mm, PN16 | 2900 | 180 | B1: ungebraucht / neuwertig |  | 7.40 | 0.60 | 5.00 | 6.50 |  | 50Hz 1x 230 V, 60Hz 1x 230 V |  | 410.41 €
AR29134934 | KSB | Nassläuferpumpen | Calio | 025-100 | Calio V3 025-100 G1 1/2 180 mm, PN16 | 2900 | 180 | B1: ungebraucht / neuwertig |  | 10.10 | 0.60 | 9.00 | 6.50 |  | 50Hz 1x 230 V, 60Hz 1x 230 V |  | 474.30 €
AR29134981 | KSB | Nassläuferpumpen | Calio-S V3 | 025-060 BMS | Calio S V3 025-060 BMS G1 1/2 180 mm, Rp 1 PN10 | 2900 | 180 | B1: ungebraucht / neuwertig |  | 7.40 | 0.60 | 6.20 | 6.50 |  | 50Hz 1x 230 V, 60Hz 1x 230 V |  | 289.18 €
AR29134985 | KSB | Nassläuferpumpen | Calio-S Pro | 025-080 | Calio S Pro 025-080 G1 1/2 180 mm, Rp 1 PN10 | 2900 | 180 | B1: ungebraucht / neuwertig |  | 2.70 | 1.00 | 8.00 | 3.30 |  | 50Hz 1x 230 V, 60Hz 1x 230 V |  | 175.27 €
AR29134987 | KSB | Nassläuferpumpen | Calio-S Pro | 015-040 130 | Calio S Pro 015-040 G1 130 mm, Rp 1/2 PN10 | 2900 | 130 | B1: ungebraucht / neuwertig |  | 2.70 | 0.50 | 4.00 | 3.30 |  | 50Hz 1x 230 V, 60Hz 1x 230 V |  | 129.09 €
AR29134989 | KSB | Nassläuferpumpen | Calio-S Pro | 025-040 130 | Calio S Pro 025-040 G1 1/2 130 mm, Rp 1 PN10 | 2900 | 130 | B1: ungebraucht / neuwertig |  | 2.70 | 0.50 | 4.00 | 3.30 |  | 50Hz 1x 230 V, 60Hz 1x 230 V |  | 144.37 €
AR29134990 | KSB | Nassläuferpumpen | Calio-S Pro | 025-060 130 | Calio S Pro 025-060 G1 1/2 130 mm, Rp 1 PN10 | 2900 | 130 | B1: ungebraucht / neuwertig |  | 3.80 | 0.50 | 6.00 | 3.30 |  | 50Hz 1x 230 V, 60Hz 1x 230 V |  | 164.09 €
AR29134991 | KSB | Nassläuferpumpen | Calio-S Pro | 025-040 | Calio S Pro 025-040 G1 1/2 180 mm, Rp 1 PN10 | 2900 | 180 | B1: ungebraucht / neuwertig |  | 2.70 | 0.50 | 4.00 | 3.40 |  | 50Hz 1x 230 V, 60Hz 1x 230 V |  | 123.48 €
AR29134992 | KSB | Nassläuferpumpen | Calio-S Pro | 025-060 | Calio S Pro 025-060 G1 1/2 180 mm, Rp 1 PN10 | 2900 | 180 | B1: ungebraucht / neuwertig |  | 3.80 | 0.50 | 6.00 | 3.40 |  | 50Hz 1x 230 V, 60Hz 1x 230 V |  | 144.07 €
AR29134993 | KSB | Nassläuferpumpen | Calio-S Pro | 030-040 | Calio S Pro 030-040 G2 180 mm, Rp 1 1/4 PN10 | 2900 | 180 | B1: ungebraucht / neuwertig |  | 2.70 | 0.50 | 4.00 | 3.50 |  | 50Hz 1x 230 V, 60Hz 1x 230 V |  | 151.08 €
AR29135102 | KSB | Nassläuferpumpen | Calio | 032-040 | Calio V3 032-040 DN32 220 mm, PN6/10/16 | 2900 | 220 | B1: ungebraucht / neuwertig |  | 6.80 | 0.60 | 4.00 | 11.32 |  | 50Hz 1x 230 V, 60Hz 1x 230 V |  | 393.21 €
AR29135103 | KSB | Nassläuferpumpen | Calio | 032-060 | Calio V3 032-060 DN32 220 mm, PN6/10/16 | 2900 | 220 | B1: ungebraucht / neuwertig |  | 7.40 | 0.60 | 5.00 | 11.32 |  | 50Hz 1x 230 V, 60Hz 1x 230 V |  | 452.19 €
AR29135104 | KSB | Nassläuferpumpen | Calio | 032-080 | Calio V3 032-080 DN32 220 mm, PN6/10/16 | 2900 | 220 | B1: ungebraucht / neuwertig |  | 9.20 | 0.80 | 8.00 | 11.32 |  | 50Hz 1x 230 V, 60Hz 1x 230 V |  | 499.38 €
AR29135105 | KSB | Nassläuferpumpen | Calio | 032-100 | Calio V3 032-100 DN32 220 mm, PN6/10/16 | 2900 | 220 | B1: ungebraucht / neuwertig |  | 10.20 | 0.60 | 9.00 | 11.32 |  | 50Hz 1x 230 V, 60Hz 1x 230 V |  | 538.71 €
AR29135106 | KSB | Nassläuferpumpen | Calio | 040-040 | Calio V3 040-040 DN40 220 mm, PN6/10/16 | 2900 | 220 | B1: ungebraucht / neuwertig |  | 9.30 | 0.60 | 4.50 | 10.38 |  | 50Hz 1x 230 V, 60Hz 1x 230 V |  | 432.54 €
AR29135107 | KSB | Nassläuferpumpen | Calio Pro | 025-040 | Calio Pro 025-040 G1 1/2 180 mm, Rp 1 PN6/10/16 | 2900 | 180 | B1: ungebraucht / neuwertig |  | 7.20 | 0.40 | 4.00 | 6.68 |  | 50Hz 1x 230 V, 60Hz 1x 230 V |  | 334.27 €
AR29135108 | KSB | Nassläuferpumpen | Calio Pro | 025-060 | Calio Pro 025-060 G1 1/2 180 mm, Rp 1 PN6/10/16 | 2900 | 180 | B1: ungebraucht / neuwertig |  | 8.30 | 0.40 | 5.30 | 6.68 |  | 50Hz 1x 230 V, 60Hz 1x 230 V |  | 418.94 €
AR29135110 | KSB | Nassläuferpumpen | Calio Pro | 030-060 | Calio Pro 030-060 G2 180 mm, Rp 1 1/4 PN6/10/16 | 2900 | 180 | B1: ungebraucht / neuwertig |  | 9.00 | 0.40 | 5.00 | 6.88 |  | 50Hz 1x 230 V, 60Hz 1x 230 V |  | 436.78 €
AR29135112 | KSB | Nassläuferpumpen | Calio Pro | 032-060 | Calio Pro 032-060 DN32 220 mm, PN6/10/16 | 2900 | 220 | B1: ungebraucht / neuwertig |  | 9.00 | 0.40 | 5.00 | 10.04 |  | 50Hz 1x 230 V, 60Hz 1x 230 V |  | 450.15 €
AR29135113 | KSB | Nassläuferpumpen | Calio Pro | 040-040 | Calio Pro 040-040 DN40 220 mm, PN6/10/16 | 2900 | 220 | B1: ungebraucht / neuwertig |  | 9.00 | 0.40 | 4.40 | 10.06 |  | 50Hz 1x 230 V, 60Hz 1x 230 V |  | 445.65 €
AR29135114 | KSB | Nassläuferpumpen | Calio Pro | 040-060 | Calio Pro 040-060 DN40 220 mm, PN6/10/16 | 2900 | 220 | B1: ungebraucht / neuwertig |  | 9.00 | 0.40 | 5.00 | 10.06 |  | 50Hz 1x 230 V, 60Hz 1x 230 V |  | 485.81 €
AR29135115 | KSB | Nassläuferpumpen | Calio Pro | 050-040 | Calio Pro 050-040 DN50 240 mm, PN6/10/16 | 2900 | 240 | B1: ungebraucht / neuwertig |  | 10.00 | 0.40 | 4.40 | 11.28 |  | 50Hz 1x 230 V, 60Hz 1x 230 V |  | 668.54 €
AR29135116 | KSB | Nassläuferpumpen | Calio Pro | 025-080 | Calio Pro 025-080 G1 1/2 180 mm, Rp 1 PN6/10/16 | 2900 | 180 | B1: ungebraucht / neuwertig |  | 9.70 | 0.50 | 7.00 | 6.68 |  | 50Hz 1x 230 V, 60Hz 1x 230 V |  | 454.61 €
AR29135117 | KSB | Nassläuferpumpen | Calio Pro | 025-100 | Calio Pro 025-100 G1 1/2 180 mm, Rp 1 PN6/10/16 | 2900 | 180 | B1: ungebraucht / neuwertig |  | 9.30 | 0.50 | 9.00 | 6.98 |  | 50Hz 1x 230 V, 60Hz 1x 230 V |  | 490.26 €
AR29135120 | KSB | Nassläuferpumpen | Calio Pro | 032-080 | Calio Pro 032-080 DN32 220 mm, PN6/10/16 | 2900 | 220 | B1: ungebraucht / neuwertig |  | 10.00 | 0.50 | 7.00 | 10.04 |  | 50Hz 1x 230 V, 60Hz 1x 230 V |  | 501.41 €
AR29135121 | KSB | Nassläuferpumpen | Calio Pro | 032-100 | Calio Pro 032-100 DN32 220 mm, PN6/10/16 | 2900 | 220 | B1: ungebraucht / neuwertig |  | 10.40 | 0.50 | 9.00 | 10.34 |  | 50Hz 1x 230 V, 60Hz 1x 230 V |  | 548.21 €
AR29135124 | KSB | Nassläuferpumpen | Calio Pro | 050-090 | Calio Pro 050-090 DN50 240 mm, PN6/10/16 | 2900 | 240 | B1: ungebraucht / neuwertig |  | 11.60 | 0.50 | 9.00 | 11.98 |  | 50Hz 1x 230 V, 60Hz 1x 230 V |  | 713.11 €
AR29135126 | KSB | Nassläuferpumpen | Calio Pro | 032-120 | Calio Pro 032-120 DN32 220 mm, PN6/10/16 | 2900 | 220 | B1: ungebraucht / neuwertig |  | 14.00 | 1.00 | 12.00 | 10.98 |  | 50Hz 1x 230 V, 60Hz 1x 230 V |  | 748.76 €
AR29135127 | KSB | Nassläuferpumpen | Calio Pro | 040-080 | Calio Pro 040-080 DN40 220 mm, PN6/10/16 | 2900 | 220 | B1: ungebraucht / neuwertig |  | 17.30 | 0.50 | 7.30 | 13.25 |  | 50Hz 1x 230 V, 60Hz 1x 230 V |  | 837.91 €
AR29135128 | KSB | Nassläuferpumpen | Calio Pro | 040-100 | Calio Pro 040-100 DN40 220 mm, PN6/10/16 | 2900 | 220 | B1: ungebraucht / neuwertig |  | 19.00 | 0.50 | 9.10 | 13.25 |  | 50Hz 1x 230 V, 60Hz 1x 230 V |  | 918.13 €
AR29135129 | KSB | Nassläuferpumpen | Calio Pro | 050-060 | Calio Pro 050-060 DN50 240 mm, PN6/10/16 | 2900 | 240 | B1: ungebraucht / neuwertig |  | 19.60 | 0.50 | 6.30 | 14.63 |  | 50Hz 1x 230 V, 60Hz 1x 230 V |  | 1002.81 €
AR4656 | KSB | Vertikale Eintauchpumpen |  |  | Etanorm GPV - W 150-315 SP | 1478 | 302 | B1: ungebraucht / neuwertig | 80.00 | 500.00 | 21.00 | 33.00 | 372.00 | 37 kW | 50Hz 3x 690 V, 50Hz 3x 400 V |  | 15884.65 €
AR4659 | KSB | Vertikale Eintauchpumpen | Etanorm-V | 100-250 | Etanorm GPV - W 100-250 SP | 2975 | 257 | B1: ungebraucht / neuwertig | 50.00 | 400.00 | 62.00 | 95.00 | 962.00 | 90 kW | 50Hz 3x 400 V |  | 8051.67 €
AR4660 | KSB | Vertikale Eintauchpumpen | Etanorm-V | 100-250 | Etanorm GPV - W 100-250 SP | 2975 | 253 | B1: ungebraucht / neuwertig | 50.00 | 300.00 | 78.00 | 93.00 | 759.00 | 75 kW | 50Hz 3x 400 V |  | 8051.67 €
AR4661 | KSB | Vertikale Eintauchpumpen | Etanorm-V | 100-250 | Etanorm GPV - W 100-250 SP | 2975 | 253 | B1: ungebraucht / neuwertig | 50.00 | 300.00 | 78.00 | 93.00 | 759.00 | 75 kW | 50Hz 3x 400 V |  | 8051.67 €
AR4662 | KSB | Vertikale Eintauchpumpen | Etanorm-V | 100-250 | Etanorm GPV - W 100-250 SP | 2975 | 253 | B1: ungebraucht / neuwertig | 50.00 | 300.00 | 78.00 | 93.00 | 759.00 | 75 kW | 50Hz 3x 400 V |  | 8051.67 €
AR4663 | KSB | Vertikale Eintauchpumpen | Etanorm-V | 100-250 | Etanorm GPV - W 100-250 SP | 2975 | 253 | B1: ungebraucht / neuwertig | 50.00 | 300.00 | 78.00 | 93.00 | 759.00 | 75 kW | 50Hz 3x 400 V | Ja | 8051.67 €
AR4668 | KSB | Vertikale Eintauchpumpen | Etanorm-V | 150-315 | Etanorm GPV - W 150-315 SP | 1478 | 303 | B1: ungebraucht / neuwertig | 55.00 | 500.00 | 21.50 | 32.50 | 730.00 | 37 kW | 50Hz 3x 400 V |  | 15634.30 €
AR4669 | KSB | Vertikale Eintauchpumpen | Etanorm-V | 150-315 | Etanorm GPV - W 150-315 SP | 1478 | 303 | B1: ungebraucht / neuwertig | 55.00 | 500.00 | 21.50 | 32.50 | 730.00 | 37 kW | 50Hz 3x 400 V |  | 15634.30 €
AR4670 | KSB | Vertikale Eintauchpumpen | Etanorm-V | 150-315 | Etanorm GPV - W 150-315 SP | 1478 | 303 | B1: ungebraucht / neuwertig | 55.00 | 500.00 | 21.50 | 32.50 | 730.00 | 37 kW | 50Hz 3x 400 V |  | 15634.30 €
AR4671 | KSB | Vertikale Eintauchpumpen | Etanorm-V | 150-315 | Etanorm GPV - W 150-315 SP | 1482 | 332 | B1: ungebraucht / neuwertig | 65.00 | 560.00 | 25.00 | 39.00 | 963.00 | 55 kW | 50Hz 3x 400 V |  | 15667.08 €
AR4672 | KSB | Vertikale Eintauchpumpen | Etanorm-V | 150-315 | Etanorm GPV - W 150-315 SP | 1482 | 332 | B1: ungebraucht / neuwertig | 65.00 | 560.00 | 25.00 | 39.00 | 963.00 | 55 kW | 50Hz 3x 690 V, 50Hz 3x 400 V |  | 15667.08 €
AR4698 | KSB | Tauchmotorpumpen | Amarex-KRT | 040-250 | Amarex KRTF 40-250/62XG-S | 2905 | 150 | B1: ungebraucht / neuwertig | 2.00 | 50.00 | 13.00 | 35.00 | 164.00 | 6,5 kW | 50Hz 3x 690 V, 50Hz 3x 400 V | Ja | 6040.91 €
AR4700 | KSB | Tauchmotorpumpen | Amarex-KRT | 040-250 | Amarex KRTF 40-250/62XG-S | 2905 | 150 | B1: ungebraucht / neuwertig | 2.00 | 50.00 | 13.00 | 35.00 | 164.00 | 6,5 kW | 50Hz 3x 690 V, 50Hz 3x 400 V | Ja | 6040.91 €
AR4713 | KSB | Normpumpen | Etanorm | 150-250 | Etanorm ETN 200-150-250 CC A 10GD303004B ohne PumpDrive | 1481 | 263 | B1: ungebraucht / neuwertig | 120.00 | 540.00 | 14.50 | 23.00 | 610.00 | 30 kW | 50Hz 3x 690 V, 50Hz 3x 400 V | Ja | 14241.58 €
AR4719 | KSB | Mixed Flow Pumpen | KWP-K | 100-403 | KWPK 100-403 | 1480 | 404 | B1: ungebraucht / neuwertig | 10.00 | 290.00 | 46.70 | 60.00 | 320.00 |  |  |  | 22420.58 €
AR4747 | KSB | Tauchmotorpumpen |  |  | Zubehoersatz Base 65/65 Blau | 2900 |  | B1: ungebraucht / neuwertig |  |  |  |  | 7.00 |  |  |  | 439.74 €
AR4778 | KSB | Tauchmotorpumpen |  |  | Laufrad D 250-400/340/55 | 2900 |  | B1: ungebraucht / neuwertig |  |  |  |  | 55.50 |  |  |  | 3368.92 €
AR4806 | KSB | Normpumpen | Etachrom-NC | 050-250 | Etachrom NC 050-250 C10 | 1486 | 230 | B1: ungebraucht / neuwertig | 5.50 | 48.00 | 14.00 | 20.50 | 165.00 | 5,5 kW | 50Hz 3x 380 V | Ja | 4613.65 €
AR4808 | KSB | Normpumpen | Etachrom-NC | 025-250 | Etachrom NC 025-250 C10 | 1450 | 221 | B1: ungebraucht / neuwertig | 1.10 | 8.50 | 15.50 | 18.00 | 126.00 | 2,2 kW | 50Hz 3x 380 V, 50Hz 3x 220 V | Ja | 3753.67 €
AR4809 | KSB | Normpumpen | Etachrom-NC | 025-250 | Etachrom NC 025-250 C10 | 1450 | 221 | B1: ungebraucht / neuwertig | 1.10 | 8.50 | 15.30 | 17.30 | 130.00 | 2,2 kW | 50Hz 3x 380 V, 50Hz 3x 220 V | Ja | 3753.67 €
AR48222644 | Cosmo GmbH | Nassläuferpumpen | Cosmo Giant | 050-060 | COSMO Giant 050-060, DN50, 240 mm, PN6/10/16 | 2900 | 240 | B1: ungebraucht / neuwertig |  | 18.50 | 0.60 | 6.00 | 14.57 |  | 50Hz 1x 230 V, 60Hz 1x 230 V |  | 1470.16 €
AR4880 | KSB | Normpumpen | MegaCPK | 200-500 | MegaCPK 250-200-500 EC | 1491 | 509 | B1: ungebraucht / neuwertig | 90.00 | 720.00 | 82.00 | 99.00 | 537.00 | 200 kW |  |  | 26867.20 €
AR4883 | KSB | Normpumpen | MegaCPK | 150-500 | MegaCPK 200-150-500 ECmP | 1490 | 488 | B1: ungebraucht / neuwertig | 35.00 | 440.00 | 70.00 | 94.00 | 437.00 | 160 kW |  |  | 21609.54 €
AR4887 | KSB | Normpumpen | MegaCPK | 080-400 | MegaCPK 125-080-400 GCmP | 1472 | 330 | B1: ungebraucht / neuwertig | 16.00 | 130.00 | 31.00 | 40.00 | 189.00 | 18,5 kW |  |  | 10898.90 €
AR4889 | KSB | Normpumpen | MegaCPK | 150-500 | MegaCPK 200-150-500 GCmP | 1491 | 488 | B1: ungebraucht / neuwertig | 70.00 | 440.00 | 70.00 | 94.00 | 383.00 | 132 kW |  |  | 18977.12 €
AR4890 | KSB | Inline-Umwälzpumpen | Etaline | 125-160 | Etaline ETL 125-125-160 GG AV11D300404 / PM | 1460 | 167 | B1: ungebraucht / neuwertig | 20.00 | 185.00 | 4.00 | 8.50 | 149.00 | 4 kW | 50Hz 3x 400 V |  | 3200.91 €
AR4901 | KSB | Mixed Flow Pumpen | Sewatec D | 080-315 | Sewatec D 080-315G H | 1480 | 260 | B1: ungebraucht / neuwertig | 45.00 | 150.00 | 11.00 | 22.00 | 282.00 | 11 kW |  |  | 5368.70 €
AR4913 | KSB | Normpumpen | MegaCPK | 125-315 | MegaCPK 150-125-315 GC | 1473 | 270 | B1: ungebraucht / neuwertig | 35.00 | 265.00 | 20.00 | 26.00 | 193.00 | 22 kW |  |  | 11048.15 €
AR4923 | KSB | Wellendichtungslose Pumpen | Magnochem | 100-315 | Magnochem MAC S2 100-315/165-80 | 1765 | 323 | B1: ungebraucht / neuwertig | 36.00 | 135.00 | 52.50 | 57.70 | 604.00 | 25 kW | 50Hz 3x 400 V | Ja | 16465.08 €
AR4924 | KSB | Wellendichtungslose Pumpen | Magnochem | 100-315 | Magnochem MAC S2 100-315/165-80 | 1765 | 323 | B1: ungebraucht / neuwertig | 36.00 | 135.00 | 52.50 | 57.70 | 604.00 | 25 kW | 50Hz 3x 400 V | Ja | 16465.08 €
AR4969 | KSB | Normpumpen | Etanorm | 080-315 | Etanorm S 080-315 S10 | 1450 | 278 | B1: ungebraucht / neuwertig | 20.00 | 145.00 | 20.00 | 28.10 | 132.00 | 11 kW |  |  | 5109.68 €
AR4980 | KSB | Inline-Umwälzpumpen | Etaline | 040-250 | Etaline GN 040-250/074 G11 | 1454 | 187 | B1: ungebraucht / neuwertig | 4.00 | 14.00 | 9.00 | 10.00 | 74.00 | 0,75 kW | 50Hz 3x 400 V |  | 923.87 €
AR4981-01 | KSB | Normpumpen |  |  | Laufrad für MegaCPK 125-100-315 GG NI 1600210 | 2900 | 300 | B1: ungebraucht / neuwertig |  |  |  |  | 16.00 |  |  |  | 2577.28 €
AR4981-03 | KSB | Normpumpen |  |  | Laufrad für MegaCPK 125-100-315 GG NI 1600210 | 2900 | 1 | B1: ungebraucht / neuwertig |  |  |  |  | 16.00 |  |  |  | 2577.28 €
AR4982 | KSB | Normpumpen |  |  | Laufrad für MegaCPK 125-100-315 GC | 2900 | 334 | B1: ungebraucht / neuwertig |  |  |  |  | 16.00 |  |  |  | 4185.68 €
AR5021 | KSB | Wellendichtungslose Pumpen | Magnochem | 100-315 | Magnochem MAC S2 100-315/165-80 | 1765 | 323 | B1: ungebraucht / neuwertig | 36.00 | 135.00 | 52.50 | 57.70 | 604.00 | 25 kW | 60Hz 3x 460 V | Ja | 16465.08 €
AR5022 | KSB | Wellendichtungslose Pumpen | Magnochem | 100-315 | Magnochem MAC S2 100-315/165-80 | 1765 | 323 | B1: ungebraucht / neuwertig | 36.00 | 136.00 | 52.50 | 57.70 | 604.00 | 25 kW | 60Hz 3x 460 V | Ja | 16465.08 €
AR5024 | KSB | Normpumpen | Etanorm-R | 300-500 | Etanorm RGC1 300-500 + Grundplatte 2800x1180x270mm + Kupplungsschutz | 1000 | 520 | B1: ungebraucht / neuwertig | 260.00 | 1210.00 | 28.00 | 44.00 | 1775.00 | 360 kW |  |  | 40594.82 €
AR5148B | KSB |  |  |  | Laufrad für Etanorm 65-50-250 | 2900 | 203 | B1: ungebraucht / neuwertig |  |  |  |  | 8.00 |  |  |  | 1008.16 €
AR5160 | KSB | Inline-Umwälzpumpen | Etaline | 065-250 | Etaline ETL 065-065-250 GG AV11D200754 BKSBIE2 ohne Laufrad | 1465 | 260 | B1: ungebraucht / neuwertig | 10.00 | 86.00 | 14.50 | 24.50 | 139.00 | 7,5 kW | 50Hz 3x 690 V, 50Hz 3x 400 V |  | 1974.52 €
AR5169 | KSB | Mixed Flow Pumpen | Sewatec E | 200-500 | Sewatec E 200-500G H | 960 | 508 | B1: ungebraucht / neuwertig | 230.00 | 850.00 | 13.54 | 27.46 | 642.00 | 50 kW |  |  | 17441.52 €
AR5180 | KSB | Nassläuferpumpen |  |  | Verschraubungs-Satz RP 1XG 1 1/2 MS | 2900 |  | B1: ungebraucht / neuwertig |  |  |  |  | 3.00 |  |  |  | 22.36 €
AR5202 | KSB | Inline-Umwälzpumpen | Etaline | 032-160 | Etaline ETL 032-032-160 GG AA11D200044 B | 1370 | 164 | B1: ungebraucht / neuwertig | 2.00 | 16.00 | 4.00 | 9.00 | 52.00 | 0,37 kW | 50Hz 3x 400 V |  | 715.44 €
AR5238 | KSB | Normpumpen | Etanorm | 050-125 | Etanorm ETN 065-050-125 GG A 11GD200302B | 2905 | 112 | B1: ungebraucht / neuwertig | 10.00 | 75.00 | 10.00 | 16.00 | 124.00 | 3 kW | 50Hz 3x 690 V, 50Hz 3x 400 V | Ja | 2999.22 €
AR5248 | KSB | Split-Case Pumpen | Omega | 200-420 | Omega 200-420 A GB P F | 1491 | 415 | B1: ungebraucht / neuwertig | 250.00 | 1000.00 | 43.00 | 66.00 | 553.00 | 160 kW |  |  | 18344.59 €
AR5251 | KSB | Split-Case Pumpen | Omega | 200-420 | Omega 200-420 A GB P F | 1491 | 415 | B1: ungebraucht / neuwertig | 250.00 | 1000.00 | 43.00 | 66.00 | 552.00 | 160 kW |  |  | 18344.59 €
AR5253A | KSB | Split-Case Pumpen | Omega | 200-520 | Laufrad für Omega 200-520 A GB P F | 1490 | 531 | B1: ungebraucht / neuwertig | [8 empty] | 6691.07 €
AR5255 | KSB | Split-Case Pumpen | Omega | 080-270 | Omega 080-270 A GB P F | 1478 | 275 | B1: ungebraucht / neuwertig | 40.00 | 135.00 | 19.50 | 28.00 | 220.00 | 11 kW |  |  | 9961.06 €
AR5256 | KSB | Split-Case Pumpen | Omega | 100-310 | Omega 100-310 A GB P F | 1483 | 325 | B1: ungebraucht / neuwertig | 60.00 | 230.00 | 27.00 | 40.00 | 252.00 | 30 kW |  |  | 11052.36 €
AR5257 | KSB | Split-Case Pumpen | Omega | 100-310 | Omega 100-310 A GB P F | 1483 | 325 | B1: ungebraucht / neuwertig | 60.00 | 230.00 | 27.00 | 40.00 | 252.00 | 30 kW |  |  | 11052.36 €
AR5258 | KSB | Split-Case Pumpen | Omega | 100-250 | Omega 100-250 A GB P F | 2978 | 254 | B1: ungebraucht / neuwertig | 50.00 | 230.00 | 12.00 | 24.30 | 242.00 | 15 kW |  |  | 11029.17 €
AR5259 | KSB | Split-Case Pumpen | Omega | 100-250 | Omega 100-250 A GB P F | 2978 | 254 | B1: ungebraucht / neuwertig | 50.00 | 230.00 | 12.00 | 24.30 | 242.00 | 15 kW |  |  | 11029.17 €
AR5260 | KSB | Split-Case Pumpen | Omega | 080-270 | Omega 080-270 A GB P F | 1478 | 275 | B1: ungebraucht / neuwertig | 40.00 | 135.00 | 19.50 | 28.00 | 222.00 | 11 kW |  |  | 9961.06 €
AR5261 | KSB | Split-Case Pumpen | Omega | 080-270 | Omega 080-270 A GB P F | 2981 | 275 | B1: ungebraucht / neuwertig | 70.00 | 250.00 | 85.00 | 115.00 | 222.00 | 90 kW |  |  | 9961.06 €
AR5262 | KSB | Split-Case Pumpen | Omega | 125-290 | Omega 125-290 B GB P F | 2985 | 301 | B1: ungebraucht / neuwertig | 260.00 | 600.00 | 90.00 | 140.00 | 308.00 | 200 kW |  |  | 13359.60 €
AR5263 | KSB | Split-Case Pumpen | Omega | 125-290 | Omega 125-290 A GB P F | 2989 | 301 | B1: ungebraucht / neuwertig | 300.00 | 540.00 | 117.00 | 134.00 | 302.00 | 200 kW |  |  | 13359.60 €
AR5265 | KSB | Split-Case Pumpen | Omega | 100-310 | Omega 100-310 A GB P F | 1483 | 325 | B1: ungebraucht / neuwertig | 60.00 | 230.00 | 27.00 | 40.00 | 252.00 | 30 kW |  |  | 11052.36 €
AR5269 | KSB | Split-Case Pumpen | Omega | 100-310 | Omega 100-310 A GB P F | 1483 | 325 | B1: ungebraucht / neuwertig | 60.00 | 230.00 | 27.00 | 40.00 | 252.00 | 30 kW |  |  | 11052.36 €
AR5271 | KSB | Split-Case Pumpen | Omega | 125-290 | Omega 125-290 A GB P F | 2989 | 301 | B1: ungebraucht / neuwertig | 300.00 | 670.00 | 100.00 | 134.00 | 308.00 |  |  |  | 13359.60 €
AR5272 | KSB | Split-Case Pumpen | Omega | 100-310 | Omega 100-310 A GB P F | 1483 | 325 | B1: ungebraucht / neuwertig | 60.00 | 230.00 | 27.00 | 40.00 | 252.00 | 30 kW |  |  | 11052.36 €
AR5273 | KSB | Split-Case Pumpen | Omega | 100-310 | Omega 100-310 A GB P F | 1483 | 325 | B1: ungebraucht / neuwertig | 60.00 | 230.00 | 27.00 | 40.00 | 252.00 | 30 kW |  |  | 11052.36 €
AR5274 | KSB | Split-Case Pumpen | Omega | 125-290 | Omega 125-290 B GB P F | 1483 | 301 | B1: ungebraucht / neuwertig | 260.00 | 600.00 | 90.00 | 140.00 | 300.00 | 200 kW | 50Hz 3x 690 V, 50Hz 3x 400 V |  | 13359.60 €
AR5276 | KSB | Split-Case Pumpen | Omega | 125-290 | Omega 125-290 A GB P F | 1479 | 301 | B1: ungebraucht / neuwertig | 85.00 | 400.00 | 19.00 | 34.50 | 302.00 | 30 kW | 50Hz 3x 690 V, 50Hz 3x 400 V |  | 13359.60 €
AR5277 | KSB | Split-Case Pumpen | Omega | 125-290 | Omega 125-290 A GB P F | 1479 | 301 | B1: ungebraucht / neuwertig | 85.00 | 400.00 | 19.00 | 34.50 | 302.00 | 30 kW | 50Hz 3x 690 V, 50Hz 3x 400 V |  | 13359.60 €
AR5278 | KSB | Split-Case Pumpen | Omega | 125-290 | Omega 125-290 B GB P F | 2985 | 301 | B1: ungebraucht / neuwertig | 260.00 | 600.00 | 90.00 | 140.00 | 317.00 | 200 kW | 50Hz 3x 400 V |  | 13359.60 €
AR5279 | KSB | Split-Case Pumpen | Omega | 125-290 | Omega 125-290 A GB P F | 2989 | 301 | B1: ungebraucht / neuwertig | 300.00 | 670.00 | 100.00 | 134.00 | 302.00 | 250 kW | 50Hz 3x 690 V, 50Hz 3x 400 V |  | 13359.60 €
AR5280 | KSB | Split-Case Pumpen | Omega | 125-290 | Omega 125-290 A GB P F | 1479 | 301 | B1: ungebraucht / neuwertig | 300.00 | 670.00 | 100.00 | 134.00 | 302.00 | 250 kW | 50Hz 3x 690 V, 50Hz 3x 400 V |  | 13359.60 €
AR5281 | KSB | Split-Case Pumpen | Omega | 100-250 | Laufrad Omega 100/250 B D.254 Bronze CC480K-GS | 2900 | 254 | B1: ungebraucht / neuwertig |  |  |  |  | 20.00 |  |  |  | 2663.92 €
AR5282 | KSB | Split-Case Pumpen | Omega | 100-310 | Laufrad Omega 100/310 A D.254 Bronze CC480K-GS | 2900 | 325 | B1: ungebraucht / neuwertig |  |  |  |  | 20.00 |  |  |  | 2564.46 €
AR5283 | KSB | Split-Case Pumpen | Omega | 125-290 | Laufrad Omega 125-290 A D.262 Bronze CC480K-GS | 2900 | 262 | B1: ungebraucht / neuwertig |  |  |  |  | 20.00 |  |  |  | 1174.50 €
AR5284 | KSB | Split-Case Pumpen | Omega | 150-360 | Laufrad Omega 150-360 A D.355 Bronze CC480K-GS | 2900 | 355 | B1: ungebraucht / neuwertig |  |  |  |  | 20.00 |  |  |  | 3377.70 €
AR5286 | KSB | Split-Case Pumpen | Omega | 200-420 | Laufrad Omega 200-420 A D.415 Bronze CC480K-GS | 2900 | 415 | B1: ungebraucht / neuwertig |  |  |  |  | 20.00 |  |  |  | 4212.00 €
AR5287 | KSB | Split-Case Pumpen | Omega | 200-520 | Laufrad Omega 200-520 B D.530 Duplex A890 gr.1B (1.4517) | 2900 | 530 | B1: ungebraucht / neuwertig |  |  |  |  | 20.00 |  |  |  | 6719.67 €
AR5288-01 | KSB | Split-Case Pumpen | Omega | 200-520 | Laufrad Omega 200-520 A D.530 Duplex A890 gr.1B (1.4517) | 2900 | 530 | B1: ungebraucht / neuwertig |  |  |  |  | 20.00 |  |  |  | 6691.07 €
AR5288-02 | KSB | Split-Case Pumpen | Omega | 200-520 | Laufrad Omega 200-520 A D.530 Duplex A890 gr.1B (1.4517) | 2900 | 530 | B1: ungebraucht / neuwertig |  |  |  |  | 20.00 |  |  |  | 6691.07 €
AR5288-03 | KSB | Split-Case Pumpen | Omega | 200-520 | Laufrad Omega 200-520 A D.530 Duplex A890 gr.1B (1.4517) | 2900 | 530 | B1: ungebraucht / neuwertig |  |  |  |  | 20.00 |  |  |  | 6691.07 €
AR5288-04 | KSB | Split-Case Pumpen | Omega | 200-520 | Laufrad Omega 200-520 A D.530 Bronze CC480K-GS | 2900 | 530 | B1: ungebraucht / neuwertig |  |  |  |  | 20.00 |  |  |  | 6691.07 €
AR5288-05 | KSB | Split-Case Pumpen | Omega | 200-520 | Laufrad Omega 200-520 A D.530 Duplex A890 gr.1B (1.4517) | 2900 | 530 | B1: ungebraucht / neuwertig |  |  |  |  | 20.00 |  |  |  | 6691.07 €
AR5288-06 | KSB | Split-Case Pumpen | Omega | 200-520 | Laufrad Omega 200-520 A D.530 Bronze CC480K-GS | 2900 | 530 | B1: ungebraucht / neuwertig |  |  |  |  | 20.00 |  |  |  | 6691.07 €
AR5289-01 | KSB | Split-Case Pumpen | Omega | 200-670 | Laufrad Omega 200-670 B D.655 Bronze CC480K-GS | 2900 | 655 | B1: ungebraucht / neuwertig |  |  |  |  | 20.00 |  |  |  | 12107.77 €
AR5289-02 | KSB | Split-Case Pumpen | Omega | 200-670 | Laufrad Omega 200-670 B D.655 Bronze CC480K-GS | 2900 | 655 | B1: ungebraucht / neuwertig |  |  |  |  | 20.00 |  |  |  | 12107.77 €
AR5290 | KSB | Split-Case Pumpen | Omega | 200-670 | Laufrad Omega 200/670 A D.655 Bronze CC480K-GS | 2900 | 655 | B1: ungebraucht / neuwertig |  |  |  |  | 20.00 |  |  |  | 8394.77 €
AR5291 | KSB | Split-Case Pumpen | Omega | 100-310 | Laufrad Omega 100/310 B D.325 Bronze CC480K-GS | 2900 | 325 | B1: ungebraucht / neuwertig |  |  |  |  | 20.00 |  |  |  | 2663.92 €
AR5293-01 | KSB | Split-Case Pumpen | Omega | 150-605 | Laufrad Omega 150-605 B D.560 Bronze CC480K-GS | 2900 | 560 | B1: ungebraucht / neuwertig |  |  |  |  | 20.00 |  |  |  | 7330.50 €
AR5293-02 | KSB | Split-Case Pumpen | Omega | 150-605 | Laufrad Omega 150-605 B D.560 Bronze CC480K-GS | 2900 | 560 | B1: ungebraucht / neuwertig |  |  |  |  | 20.00 |  |  |  | 7330.50 €
AR5305 | Bürkert | Druckerhöhungsanlagen | Hyamat | G 1/2 | Bürkert 2/2 Wege Magnetventil G 1/2" | 2900 |  | B1: ungebraucht / neuwertig |  |  |  |  | 2.70 |  |  |  | 94.25 €
AR5307 | Bürkert | Druckerhöhungsanlagen | Hyamat | G 1 1/2 | Bürkert Magnetventil G 1 1/2" / 24V | 2900 |  | B1: ungebraucht / neuwertig |  |  |  |  | 5.00 |  |  |  | 756.18 €
AR5339 | KSB | Mixed Flow Pumpen | Sewatec D | 100-251 | Sewatec D 100-251G 3EN 132M 06 | 970 | 265 | B1: ungebraucht / neuwertig | 50.00 | 240.00 | 2.50 | 8.00 | 338.00 | 4,0 kW | 50Hz 3x 690 V, 50Hz 3x 400 V | Ja | 8649.27 €
AR5340 | KSB | Mixed Flow Pumpen | Sewatec D | 100-251 | Sewatec D 100-251G 3EN 132M 06 | 970 | 265 | B1: ungebraucht / neuwertig | 50.00 | 240.00 | 2.50 | 8.00 | 338.00 | 4,0 kW | 50Hz 3x 690 V, 50Hz 3x 400 V | Ja | 8649.27 €
AR5341 | KSB | Mixed Flow Pumpen | Sewatec D | 100-251 | Sewatec D 100-251G 3EN 132M 06 | 970 | 265 | B1: ungebraucht / neuwertig | 50.00 | 240.00 | 2.50 | 8.00 | 338.00 | 4,0 kW | 50Hz 3x 690 V, 50Hz 3x 400 V | Ja | 8649.27 €
AR5353 | KSB | Blockpumpen | Etabloc | 040-125 | Etabloc GN 040-125/302 G9 ohne Motor | 3515 | 114 | B1: ungebraucht / neuwertig | 8.00 | 58.00 | 16.00 | 24.00 | 72.00 | 3,7 kW | 60Hz 3x 460 V | Ja | 3529.72 €
AR5381 | KSB | Normpumpen |  |  | Gehäuse für Etanorm 065-050-200 GG | 2900 |  | B1: ungebraucht / neuwertig |  |  |  |  | 23.00 |  |  |  | 614.49 €
AR5397 | KSB | Mixed Flow Pumpen | Sewabloc D | 150-251 | Sewabloc D 150-251 G H 160M 04 | 1470 | 254 | B1: ungebraucht / neuwertig | 108.00 | 468.00 | 4.00 | 14.00 | 263.00 | 11 kW | 50Hz 3x 690 V, 50Hz 3x 400 V | Ja | 8404.34 €
AR5401 | KSB | Mixed Flow Pumpen | Sewabloc D | 150-251 | Sewabloc D 150-251 G H 160M 04 | 1470 | 254 | B1: ungebraucht / neuwertig | 108.00 | 468.00 | 4.00 | 14.00 | 263.00 | 11 kW | 50Hz 3x 690 V, 50Hz 3x 400 V | Ja | 8404.34 €
AR5403 | KSB | Mixed Flow Pumpen | Sewabloc D | 150-251 | Sewabloc D 150-251 G H 160M 04 | 1470 | 254 | B1: ungebraucht / neuwertig | 108.00 | 468.00 | 4.00 | 14.00 | 263.00 | 11 kW | 50Hz 3x 690 V, 50Hz 3x 400 V | Ja | 8404.34 €
AR5404 | KSB | Mixed Flow Pumpen | Sewabloc D | 150-251 | Sewabloc D 150-251 G H 160M 04 | 1470 | 254 | B1: ungebraucht / neuwertig | 108.00 | 468.00 | 4.00 | 14.00 | 263.00 | 11 kW | 50Hz 3x 690 V, 50Hz 3x 400 V | Ja | 8404.34 €
AR5410 | KSB | Mixed Flow Pumpen | Sewatec K | 080-250 | Sewatec K 080-250 G1 3ENH 132S 04 | 1470 | 234 | B1: ungebraucht / neuwertig | 40.00 | 100.00 | 16.00 | 19.50 | 251.00 | 5,5 kW | 50Hz 3x 690 V, 50Hz 3x 400 V | Ja | 8215.93 €
AR5411 | KSB | Mixed Flow Pumpen | Sewabloc D | 150-215 | Sewabloc D 150-251 G H 160M 04 | 1470 | 234 | B1: ungebraucht / neuwertig | 108.00 | 468.00 | 4.00 | 14.00 | 244.00 | 11 kW | 50Hz 3x 690 V, 50Hz 3x 400 V | Ja | 8088.37 €
AR5412 | KSB | Mixed Flow Pumpen | Sewatec K | 080-250 | Sewatec K 080-250 G1 3ENH 132S 04 | 1470 | 234 | B1: ungebraucht / neuwertig | 40.00 | 100.00 | 16.00 | 19.50 | 251.00 | 5,5 kW | 50Hz 3x 690 V, 50Hz 3x 400 V | Ja | 8215.93 €
AR5426 | KSB | Blockpumpen | Etabloc | 065-160 | Etabloc ETB 080-065-160 GG AA11D200224 B PD2EM / PM | 1500 | 158 | B1: ungebraucht / neuwertig | 10.00 | 70.00 | 5.40 | 8.10 | 87.00 | 2,2 kW | 50Hz 3x 400 V | Ja | 4343.26 €
AR5427 | KSB | Blockpumpen | Etabloc | 065-160 | Etabloc ETB 080-065-160 GG AA11D200224 B PD2EM / PM | 1500 | 158 | B1: ungebraucht / neuwertig | 10.00 | 70.00 | 5.40 | 8.10 | 87.00 | 2,2 kW | 50Hz 3x 690 V, 50Hz 3x 400 V | Ja | 4343.26 €
AR5446 | KSB | Tauchmotorrührwerke | Amamix |  | Montageteile für Amamix | 2900 |  | B1: ungebraucht / neuwertig |  |  |  |  | 12.00 |  |  |  | 643.12 €
AR5451 | KSB | Ersatzteile & Zubehör |  |  | Laterne Etabloc-Etaline -WE25-IEC71 | 2900 |  | B1: ungebraucht / neuwertig |  |  |  |  | 5.70 |  |  |  | 123.98 €
AR5464 | Speck | Selbstansaugende Pumpen | Speck NPY | 2051 | NPY-2051.0938 50Hz 200/346V ip54 2820RPM 0,5kW | 2820 |  | B1: ungebraucht / neuwertig | 0.12 | 1.65 | 0.10 | 43.00 | 54.00 | 0,5 kW |  | Ja | 215.20 €
AR5465 | Speck | Selbstansaugende Pumpen | Speck NPY | 2051 | NPY-2051.M3222 60Hz 110-120V ip54 3400RPM 0,25kW | 3400 |  | B1: ungebraucht / neuwertig | 0.12 | 1.65 | 0.10 | 43.00 | 54.00 | 0,25 kW |  |  | 177.79 €
AR5466 | Speck | Vertikale Eintauchpumpen | Speck T | 601 | TP-601/300.0007 | 2800 |  | B1: ungebraucht / neuwertig | 0.60 | 3.60 | 3.00 | 35.00 | 60.00 | 0,5 kW | 50Hz 3x 400 V |  | 341.21 €
AR5467 | Speck | Vertikale Eintauchpumpen | Speck T | 602 | T602.110.007 | 3400 |  | B1: ungebraucht / neuwertig | 0.10 | 3.60 | 0.10 | 80.00 | 60.00 | 1 kW | 50Hz 3x 400 V |  | 341.21 €
AR5472 | KSB | Tauchmotorpumpen | Amarex-KRT | 150-315 | Amarex KRTK 150-315/46UG-S | 950 | 279 | B1: ungebraucht / neuwertig | 72.00 | 151.00 | 8.70 | 10.00 | 265.00 | 4,8 kW | 50Hz 3x 690 V, 50Hz 3x 400 V | Ja | 9599.95 €
AR5544 | KSB | Mixed Flow Pumpen | Sewatec E | 150-401 | Sewatec E 150-401 G VU 250M 04 | 1485 | 384 | B1: ungebraucht / neuwertig | 180.00 | 580.00 | 20.00 | 40.00 | 951.00 | 55 kW | 50Hz 3x 690 V, 50Hz 3x 400 V | Ja | 24884.60 €
AR5545 | KSB | Mixed Flow Pumpen | Sewatec E | 150-401 | Sewatec E 150-401 G VU 250M 04 | 1485 | 384 | B1: ungebraucht / neuwertig | 180.00 | 580.00 | 20.00 | 40.00 | 921.00 | 55 kW | 50Hz 3x 690 V, 50Hz 3x 400 V | Ja | 24884.60 €
AR5547-01 | KSB | Inline-Umwälzpumpen | Trialine-Z | 040-100 | Trialine Z 040-100/032 PN10 | 2900 | 80 | B1: ungebraucht / neuwertig | 3.00 | 20.00 | 1.00 | 7.00 | 53.00 | 0,37 kW | 50Hz 3x 400 V | Ja | 968.20 €
AR5547-02 | KSB | Inline-Umwälzpumpen | Trialine-Z | 040-100 | Trialine Z 040-100/032 PN10 | 2900 | 80 | B1: ungebraucht / neuwertig | 3.00 | 20.00 | 1.00 | 7.00 | 53.00 | 0,37 kW | 50Hz 3x 400 V | Ja | 968.20 €
AR5548 | KSB | Inline-Umwälzpumpen | Trialine-Z | 040-100 | Trialine Z 040-100/072 PN10 | 2900 | 95 | B1: ungebraucht / neuwertig | 2.00 | 26.00 | 1.50 | 11.50 | 53.00 | 0,75 kW | 50Hz 3x 400 V | Ja | 1022.94 €
AR5566 | KSB | Mixed Flow Pumpen | Sewatec K | 080-315 | Sewatec K 080-315 G V | 2972 | 219 | B1: ungebraucht / neuwertig | 48.00 | 162.00 | 41.00 | 57.00 | 175.00 | 30 kW |  |  | 5322.13 €
AR5587 | Coelbo | Einzelpumpenschaltgeräte |  |  | Coelbo Controlmatic FMC 15 Schaltgerät1,5 bar IP65 | 2900 |  | B1: ungebraucht / neuwertig |  |  |  |  | 5.00 |  | 50Hz 1x 230 V |  | 153.49 €
AR5587-01 | Coelbo | Einzelpumpenschaltgeräte |  |  | Coelbo Controlmatic FMC 15 Schaltgerät1,5 bar IP65 | 2900 |  | B1: ungebraucht / neuwertig | [6 empty] | 50Hz 1x 230 V |  | 113.70 €
AR5677 | KSB | Split-Case Pumpen | Omega | 300-560 | Omega 300-560 B GB P F | 1500 | 536 | B1: ungebraucht / neuwertig | 450.00 | 2150.00 | 60.00 | 104.00 | 1447.00 | 500 kW |  |  | 35987.78 €
AR5681 | KSB | Mixed Flow Pumpen | Sewabloc D | 200-315 | Sewabloc D 200-315 G1 H 200L 04 | 1470 | 315 | B1: ungebraucht / neuwertig | 220.00 | 820.00 | 6.00 | 20.50 | 561.00 | 30 kW | 50Hz 3x 690 V, 50Hz 3x 400 V | Ja | 20437.33 €
AR5682 | KSB | Mixed Flow Pumpen | Sewabloc D | 200-315 | Sewabloc D 200-315 G1 H 200L 04 | 1470 | 315 | B1: ungebraucht / neuwertig | 220.00 | 820.00 | 6.00 | 20.50 | 561.00 | 30 kW | 50Hz 3x 690 V, 50Hz 3x 400 V | Ja | 20437.33 €
AR5684P | KSB | Mixed Flow Pumpen | Sewabloc D | 100-316 | Sewabloc D 100-316 G1 H 180M 04, ohne Motor | 1470 | 278 | B1: ungebraucht / neuwertig | 90.00 | 300.00 | 10.00 | 22.50 | 247.00 | 18,5 kW |  |  | 10703.40 €
AR5687-03 | KSB | Split-Case Pumpen | Omega | 200-420 | Omega H 200-420 A / GB - 406 mit Packung | 1485 | 406 | B1: B2: gebraucht / wie neu | 250.00 | 970.00 | 40.00 | 64.00 | 560.00 | 250 kW | 50Hz 3x 690 V, 50Hz 3x 400 V | Ja | 4492.63 €
AR5693 | KSB | Wärmeträgerpumpen | HPK-L | 080-160 | HPKL125-080-160 SGBS W W00304 B | 1455 | 142 | B1: ungebraucht / neuwertig | 16.00 | 120.00 | 3.80 | 6.70 | 209.00 | 3 kW | 50Hz 3x 690 V, 50Hz 3x 400 V | Ja | 9584.87 €
AR5701 | KSB | Normpumpen | Etachrom-NC | 025-125.1 | Etachrom NC 025-125.1 SP | 2885 | 126 | B1: ungebraucht / neuwertig | 5.00 | 22.00 | 13.00 | 18.30 | 57.00 | 1,5 kW | 50Hz 3x 400 V, 50Hz 3x 230 V | Ja | 4007.43 €
AR5713 | KSB | Inline-Umwälzpumpen | Etaline | 125-250 | Etaline ETL 125-125-250 GG AA11D301504 B mit PD1 / PM | 1472 | 269 | B1: ungebraucht / neuwertig | 25.00 | 250.00 | 9.00 | 25.80 | 296.00 | 15 kW | 50Hz 3x 400 V |  | 8262.70 €
AR5718 | KSB | Inline-Umwälzpumpen | Etaline-Z | 050-250 | Etaline ETLZ 050-050-250 GG AV11D200304 B, ohne Motoren | 1460 | 248 | B1: ungebraucht / neuwertig | 6.00 | 55.00 | 8.00 | 21.50 | 124.00 | 3 kW | 50Hz 3x 400 V |  | 1707.14 €
AR5719 | KSB | Normpumpen | Etanorm-F | 100-315 | Etanorm ETNF 125-100-315 GB ACP1AGA609002B | 2200 | 328 | B1: ungebraucht / neuwertig | 60.00 | 468.00 | 114.00 | 156.00 | 143.00 | 90 kW |  |  | 4981.67 €
AR5730 | KSB | Blockpumpen | Etabloc | 050-315 | Etabloc ETB 065-050-315 GG AA11304502 B | 2963 | 290 | B1: ungebraucht / neuwertig | 15.00 | 110.00 | 93.00 | 125.00 | 116.00 | 45 kW |  |  | 5373.86 €
AR5733 | KSB | Tauchmotorpumpen | Amarex-KRT | 040-250 | Amarex KRTF 40-250/82UG-S | 2905 | 150 | B1: C: gebraucht / einsetzbar | 1.00 | 52.00 | 14.50 | 32.50 | 174.00 | 8,5 kW | 50Hz 3x 690 V, 50Hz 3x 400 V | Ja | 5523.48 €
AR5736 | KSB | Normpumpen | CPK | 100-200 | CPK-C 3.2 100-200 | 2945 | 184 | B1: ungebraucht / neuwertig | 1.00 | 265.00 | 29.00 | 47.50 | 213.00 | 37 kW | 50Hz 3x 690 V, 50Hz 3x 400 V |  | 32389.40 €
AR5745 | KSB | Normpumpen | Etanorm | 050-315 | Etanorm ETN 065-050-315 SG A 10GA407502B | 2982 | 313 | B1: ungebraucht / neuwertig | 20.00 | 126.00 | 110.00 | 146.00 | 118.00 | 75 kW |  |  | 4730.57 €
AR5750M | KSB | Drehstrommotoren IEC-Norm |  |  | Motor 2,2 kW, 2-polig, 090L, V1, 100 Hz, 360V, IE4 SuPremE mit Adapterplatte für PDRV2 | 3000 | 52 | B1: ungebraucht / neuwertig |  | 2.00 | 5.00 | 3.00 | 50.00 | 2,2 kW | 50/60Hz 3x 380-480 V mit Umrichterbetrieb |  | 408.06 €
AR5756 | KSB | Blockpumpen | Etabloc | 040-315 | Etabloc ETB 065-040-315 CC_AA11D302202 ohne Motor | 2940 | 300 | B1: ungebraucht / neuwertig | 6.00 | 22.00 | 129.00 | 130.00 | 121.00 | 22 kW | 50Hz 3x 690 V, 50Hz 3x 400 V | Ja | 11542.08 €
AR5796 | KSB | Normpumpen | Etanorm | 032-125 | Etanorm ETN 050-032-125 GG AA11GD200152B / PM | 3000 | 113 | B1: ungebraucht / neuwertig | 4.00 | 24.00 | 14.00 | 17.80 | 112.00 | 1,5 kW | 50Hz 3x 400 V | Ja | 5004.59 €
AR5807 | KSB | Mixed Flow Pumpen | Sewatec K | 065-250 | Sewatec K 065-250 G, ohne Motor | 1470 | 190 | B1: ungebraucht / neuwertig | 30.00 | 120.00 | 5.00 | 11.00 | 183.00 | 4,0 kW | 50Hz 3x 400 V, 50Hz 3x 230 V |  | 4721.54 €
AR5827 | KSB | Wärmeträgerpumpen | HPK-L | 050-160 | HPK-L 080-050-160 SGBS W W00114 B | 1425 | 136 | B1: ungebraucht / neuwertig | 5.00 | 39.00 | 4.60 | 6.70 | 128.00 | 1,1 kW | 50Hz 3x 400 V, 50Hz 3x 230 V | Ja | 8417.88 €
AR5859 | KSB | Normpumpen | MegaCPK | 040-160 | MegaCPK 065-040-160 CC XMA002 | 2928 | 130 | B1: ungebraucht / neuwertig | 3.00 | 24.50 | 10.40 | 23.50 | 137.00 | 2,2 kW | 50Hz 3x 400 V | Ja | 11679.34 €
AR5862 | KSB | Zubehör |  |  | Verlängerungskabel 5m zur Verlängerung der Sensorkabel | 2900 |  | B1: ungebraucht / neuwertig |  |  |  |  | 4.00 |  |  |  | 51.38 €
AR5867 | KSB | Inline-Umwälzpumpen | Etaline | 125-160 | Etaline ETL 125-125-160 GG AA10D300304 B | 1455 | 159 | B1: ungebraucht / neuwertig | 20.00 | 180.00 | 3.20 | 7.00 | 153.00 | 3 kW | 50Hz 3x 400 V |  | 2570.31 €
AR6112 | KSB | Wärmeträgerpumpen | HPK-L | 100-250 | HPK-LE4 100-250 | 1465 | 220 | B1: ungebraucht / neuwertig | 10.00 | 154.00 | 8.00 | 17.50 | 331.00 | 7,5 kW | 50Hz 3x 690 V, 50Hz 3x 400 V | Ja | 20181.23 €
AR6375 | KSB | Tauchmotorpumpen | Amarex-KRT | 040-250 | Amarex KRTF 40-250/54WH-S | 1451 | 180 | B1: ungebraucht / neuwertig | 1.00 | 29.00 | 6.00 | 12.00 | 212.00 | 4,0 kW | 50Hz 3x 690 V, 50Hz 3x 400 V | Ja | 11787.59 €
AR6376 | KSB | Tauchmotorpumpen | Amarex-KRT | 040-250 | Amarex KRTF 40-250/54WH-S | 1451 | 180 | B1: ungebraucht / neuwertig | 1.00 | 29.00 | 6.00 | 12.00 | 212.00 | 4,0 kW | 50Hz 3x 690 V, 50Hz 3x 400 V | Ja | 11787.59 €
AR6378 | KSB | Tauchmotorpumpen | Amarex-KRT | 040-250 | Amarex KRTF 40-250/54WH-S | 1451 | 180 | B1: ungebraucht / neuwertig | 1.00 | 29.00 | 6.00 | 12.00 | 212.00 | 4,0 kW | 50Hz 3x 690 V, 50Hz 3x 400 V | Ja | 11787.59 €
AR6394 | KSB | Normpumpen | Etanorm | 080-250 | Etanorm ETN 100-080-250 GB_AA10GC30450 | 2961 | 238 | B1: ungebraucht / neuwertig | 30.00 | 192.00 | 68.32 | 83.62 | 207.00 | 45 kW |  |  | 5249.29 €
AR6410 | KSB | Normpumpen | Etanorm-F | 100-315 | Etanorm ETNF 125-100-315 GBACP1AGA609002B | 2168 | 326 | B1: ungebraucht / neuwertig | 50.00 | 390.00 | 55.00 | 85.00 | 143.00 | 90 kW |  |  | 4981.67 €
AR6424 | KSB | Blockpumpen | Etabloc | 065-160 | Etabloc ETB 080-065-160 CC AA11D200154 B, ohne Motor | 1445 | 169 | B1: ungebraucht / neuwertig | 10.00 | 58.00 | 7.50 | 9.20 | 63.00 | 1,5 kW | 50Hz 3x 400 V, 50Hz 3x 230 V |  | 8405.38 €
AR6429 | KSB | Inline-Umwälzpumpen | Etaline | 150-200 | Etaline ETL 150-150-200 GG AV11D301104 BKSBIE3 | 1476 | 197 | B1: ungebraucht / neuwertig | 40.00 | 290.00 | 6.90 | 12.90 | 237.00 | 11 kW | 50Hz 3x 400 V |  | 4622.94 €
AR6453 | KSB | Normpumpen | Etanorm | 032-125 | Etanorm ETN 050-032-125 GG AA11GD200222B | 2890 | 128 | B1: ungebraucht / neuwertig | 4.00 | 30.00 | 16.20 | 23.50 | 115.00 | 2,2 kW | 50Hz 3x 400 V, 50Hz 3x 230 V | Ja | 3117.28 €
AR6455 | KSB | Normpumpen | Etanorm | 032-125 | Etanorm ETN 050-032-125 GG AA11GD200222B | 2890 | 128 | B1: ungebraucht / neuwertig | 4.00 | 30.00 | 16.20 | 23.50 | 115.00 | 2,2 kW | 50Hz 3x 400 V, 50Hz 3x 230 V | Ja | 3117.28 €
AR6456 | KSB | Normpumpen | Etanorm | 032-125 | Etanorm ETN 050-032-125 GG AA11GD200222B | 2890 | 128 | B1: ungebraucht / neuwertig | 4.00 | 30.00 | 16.20 | 23.50 | 115.00 | 2,2 kW | 50Hz 3x 400 V, 50Hz 3x 230 V | Ja | 3117.28 €
AR6457 | KSB | Normpumpen | Etanorm | 032-125 | Etanorm ETN 050-032-125 GG AA11GD200222B | 2890 | 128 | B1: ungebraucht / neuwertig | 4.00 | 30.00 | 16.20 | 23.50 | 115.00 | 2,2 kW | 50Hz 3x 400 V, 50Hz 3x 230 V | Ja | 3117.28 €
AR6458 | KSB | Normpumpen | Etanorm | 032-125 | Etanorm ETN 050-032-125 GG AA11GD200222B | 2890 | 128 | B1: ungebraucht / neuwertig | 4.00 | 30.00 | 16.20 | 23.50 | 115.00 | 2,2 kW | 50Hz 3x 400 V, 50Hz 3x 230 V | Ja | 3117.28 €
AR6460 | KSB | Normpumpen | Etanorm | 032-125 | Etanorm ETN 050-032-125 GG AA11GD200222B | 2890 | 128 | B1: ungebraucht / neuwertig | 4.00 | 30.00 | 16.20 | 23.50 | 115.00 | 2,2 kW | 50Hz 3x 400 V, 50Hz 3x 230 V | Ja | 3117.28 €
AR6461 | KSB | Normpumpen | Etanorm | 032-125 | Etanorm ETN 050-032-125 GG AA11GD200222B | 2890 | 128 | B1: ungebraucht / neuwertig | 4.00 | 30.00 | 16.20 | 23.50 | 115.00 | 2,2 kW | 50Hz 3x 400 V, 50Hz 3x 230 V | Ja | 3117.28 €
AR6462 | KSB | Normpumpen | Etanorm | 032-125 | Etanorm ETN 050-032-125 GG AA11GD200222B | 2890 | 128 | B1: ungebraucht / neuwertig | 4.00 | 30.00 | 16.20 | 23.50 | 115.00 | 2,2 kW | 50Hz 3x 400 V, 50Hz 3x 230 V | Ja | 3117.28 €
AR6471 | - | Druckerhöhungsanlagen |  |  | Behälter 1500L eckig für Druckerhöhungsanlagen | 2900 |  | B1: B2: gebraucht / wie neu |  |  |  |  | 326.00 |  |  |  | 3553.60 €
AR6482 | KSB | Selbstansaugende Pumpen | Etaprime-L | 040-140 | Etaprime GL 040-140 G11 | 2910 | 144 | B1: ungebraucht / neuwertig | 3.00 | 22.00 | 17.50 | 27.80 | 120.00 | 2,2 kW | 50Hz 3x 400 V, 50Hz 3x 230 V | Ja | 2998.08 €
AR6483 | KSB | Selbstansaugende Pumpen | Etaprime-L | 040-140 | Etaprime GL 040-140 G11 | 2910 | 144 | B1: ungebraucht / neuwertig | 3.00 | 22.00 | 17.50 | 27.80 | 120.00 | 2,2 kW | 50Hz 3x 400 V, 50Hz 3x 230 V | Ja | 2998.08 €
AR6484 | KSB | Selbstansaugende Pumpen | Etaprime-L | 040-140 | Etaprime GL 040-140 G11 | 2910 | 144 | B1: ungebraucht / neuwertig | 3.00 | 22.00 | 17.50 | 27.80 | 120.00 | 2,2 kW | 50Hz 3x 400 V, 50Hz 3x 230 V | Ja | 2998.08 €
AR6485 | KSB | Selbstansaugende Pumpen | Etaprime-L | 040-140 | Etaprime GL 040-140 G11 | 2910 | 144 | B1: ungebraucht / neuwertig | 3.00 | 22.00 | 17.50 | 27.80 | 120.00 | 2,2 kW | 50Hz 3x 400 V, 50Hz 3x 230 V | Ja | 2998.08 €
AR6500 | KSB | Inline-Umwälzpumpen | Etaline | 032-160 | Etaline ETL 032-032-160 GG AA11D200064 BKSBIE1 | 1395 | 170 | B1: ungebraucht / neuwertig | 2.00 | 14.50 | 7.50 | 10.80 | 31.00 | 0,55 kW | 50Hz 3x 400 V |  | 708.91 €
AR6554 | KSB | Nassläuferpumpen |  |  | KSB Distanz Ausgleichsstück DN100 PN16 Länge 55mm | 2900 |  | B1: ungebraucht / neuwertig |  |  |  |  | 8.00 |  |  |  | 61.04 €
AR6556 | KSB | Nassläuferpumpen |  |  | KSB Distanz Ausgleichsstück DN50 PN6/10 Länge 20mm mit Schrauben und Papierdichtungen | 2900 |  | B1: ungebraucht / neuwertig |  |  |  |  | 4.00 |  |  |  | 30.28 €
AR6579 | KSB | Mixed Flow Pumpen | KWP-K | 100-250 | KWPK 125-100-0250 DDDD10A X3NH36 | 970 | 241 | B1: ungebraucht / neuwertig | 25.00 | 135.00 | 4.40 | 8.50 | 301.00 | 3 kW | 50Hz 3x 690 V, 50Hz 3x 400 V | Ja | 25996.78 €
AR6580 | KSB | Mixed Flow Pumpen | KWP-K | 100-250 | KWPK 125-100-0250 DDDD10A X3NH36 | 970 | 241 | B1: ungebraucht / neuwertig | 25.00 | 135.00 | 4.40 | 8.50 | 301.00 | 3 kW | 50Hz 3x 690 V, 50Hz 3x 400 V | Ja | 25996.78 €
AR6593 | KSB | FDA-Pumpen | Vitacast | 080-145 | Vitacast VAB 080-065-145 0752MBQH03L1DDO OA | 2950 | 143 | B1: ungebraucht / neuwertig | 7.66 | 91.90 | 15.50 | 24.60 | 166.00 | 7,5 kW | 50Hz 3x 690 V, 50Hz 3x 400 V | Ja | 7566.14 €
AR6617 | KSB | Zubehör |  |  | Drehzahlregler E-Modul Set f. RIO-ECO 25-60 | 2900 |  | B1: ungebraucht / neuwertig |  |  |  |  | 3.80 |  |  |  | 808.40 €
AR6634 | KSB | Inline-Umwälzpumpen | Etaline | 032-200 | Etaline ETL 032-032-200 GG AV11D200034 BSIEIE1 | 1370 | 184 | B1: ungebraucht / neuwertig | 2.00 | 7.50 | 9.00 | 10.40 | 55.00 | 0,37 kW | 50Hz 3x 400 V |  | 905.08 €
AR6636 | KSB | Mixed Flow Pumpen | Sewatec D | 100-315 | Sewatec D 100-315 G H | 2439 | 210 | B1: ungebraucht / neuwertig | 100.00 | 305.00 | 22.00 | 43.00 | 300.00 | 37 kW |  |  | 9796.55 €
AR6640 | KSB | Normpumpen | Etanorm | 150-250 | Etanorm ETN 200-150-250 GG AA11GD302204B / PM | 1470 | 247 | B1: ungebraucht / neuwertig | 61.00 | 520.00 | 10.50 | 19.90 | 446.00 | 22 kW | 50Hz 3x 690 V, 50Hz 3x 400 V | Ja | 11241.86 €
AR6643 | KSB | Blockpumpen | Etabloc | 100-315 | *R*Etabloc ETB 125-100-315 GG AA11D301504, ohne Motor | 1475 | 279 | B1: ungebraucht / neuwertig | 25.00 | 205.00 | 20.00 | 29.90 | 121.00 | 15 kW | 50Hz 3x 690 V, 50Hz 3x 400 V |  | 4373.79 €
AR6644 | KSB | Inline-Umwälzpumpen | Etaline | 050-250 | Etaline GN 050-250/154 G11 | 1435 | 203 | B1: ungebraucht / neuwertig | 6.00 | 34.00 | 8.00 | 13.00 | 82.00 | 1,5 kW | 50Hz 3x 400 V |  | 1096.99 €
AR6674 | KSB | Blockpumpen | Etabloc | 100-200 | Etabloc ETB 125-100-200 GG AA11D303702 B PM, ohne Motor | 3000 | 181 | B1: ungebraucht / neuwertig | 40.00 | 320.00 | 32.00 | 45.00 | 106.00 | 37 kW |  |  | 6172.58 €
AR6675 | KSB | Blockpumpen | Etabloc | 100-200 | Etabloc ETB 125-100-200 GG AA11D303702 B PM, ohne Motor | 3000 | 181 | B1: ungebraucht / neuwertig | 40.00 | 320.00 | 32.00 | 45.00 | 106.00 | 37 kW |  |  | 6172.58 €
AR6686 | KSB | Normpumpen | Etanorm | 080-160 | Etanorm ETN 100-080-160 GG AA11GA201502B | 2954 | 139 | B1: ungebraucht / neuwertig | 30.00 | 248.00 | 13.00 | 28.90 | 74.00 | 15 kW |  |  | 2085.50 €
AR6689 | KSB | Inline-Umwälzpumpen | Etaline | 050-160 | Etaline ETL 050-050-160 GG AV11D200114 BKSBIE4 / PD2E, ohne Gehäuse | 1500 | 159 | B1: ungebraucht / neuwertig | 4.00 | 45.00 | 3.80 | 9.20 | 62.00 | 1,1 kW | 50Hz 3x 400 V |  | 1881.68 €
AR6690 | KSB | Inline-Umwälzpumpen | Etaline | 050-160 | Etaline ETL 050-050-160 GG AV11D200114 BKSBIE4 / PD2E | 1500 | 159 | B1: ungebraucht / neuwertig | 4.00 | 45.00 | 3.80 | 9.10 | 62.00 | 1,1 kW | 50Hz 3x 400 V |  | 1887.42 €
AR6713 | KSB | Inline-Umwälzpumpen | Etaline | 050-160 | Etaline ETL 050-050-160 GG AA06 | 2933 | 124 | B1: ungebraucht / neuwertig | 6.50 | 66.00 | 8.60 | 21.00 | 76.00 | 3 kW | 50Hz 3x 400 V |  | 823.43 €
AR6715 | KSB | Blockpumpen | Etabloc | 050-200 | Etabloc ETB 065-050-200 GG AA09D200114 B, ohne Motor | 1468 | 171 | B1: ungebraucht / neuwertig | 4.50 | 40.00 | 6.00 | 10.50 | 63.00 | 1,1 kW |  |  | 2411.22 €
AR6805 | KSB | Inline-Umwälzpumpen | Etaline | 032-160 | Etaline ETL 032-032-160 GG AA11D200064exB | 1390 | 136 | B1: ungebraucht / neuwertig | 1.40 | 14.00 | 2.80 | 6.20 | 31.00 | 0,55 kW | 50Hz 3x 400 V | Ja | 1002.05 €
AR6806 | KSB | Inline-Umwälzpumpen | Etaline | 032-160 | Etaline ETL 032-032-160 GG AA11D200064exB | 1390 | 136 | B1: ungebraucht / neuwertig | 1.40 | 14.00 | 2.80 | 6.20 | 31.00 | 0,55 kW | 50Hz 3x 400 V | Ja | 1002.05 €
AR6807 | KSB | Inline-Umwälzpumpen | Etaline | 032-160 | Etaline ETL 032-032-160 GG AA11D200064exB | 1390 | 136 | B1: ungebraucht / neuwertig | 1.40 | 14.00 | 2.80 | 6.20 | 31.00 | 0,55 kW | 50Hz 3x 400 V | Ja | 1002.05 €
AR6808U | KSB | Blockpumpen | Etabloc | 080-315 | Etabloc ETB 100-080-315 GGSAV11A303004 | 1470 | 334 | B1: ungebraucht / neuwertig |  |  |  |  | 460.00 | 30 kW | 50Hz 3x 400 V | Ja | 9064.37 €
AR6828 | KSB | Zubehör |  |  | Adapter Supreme (A) 132S-C | 2900 |  | B1: ungebraucht / neuwertig |  |  |  |  | 8.00 |  |  |  | 140.57 €
AR6829 | KSB | Zubehör |  |  | Adapter Supreme (A) 180M-D | 2900 |  | B1: ungebraucht / neuwertig |  |  |  |  | 13.00 |  |  |  | 184.97 €
AR6830 | KSB | Zubehör |  |  | Adapter Supreme (A) 132S-B | 2900 |  | B1: ungebraucht / neuwertig |  |  |  |  | 5.00 |  |  |  | 140.57 €
AR6831 | KSB | Zubehör |  |  | Adapterkit Supreme 160M-C | 2900 |  | B1: ungebraucht / neuwertig |  |  |  |  | 5.00 |  |  |  | 328.75 €
AR6832 | KSB | Zubehör |  |  | Adapter Supreme (A) 160L-C | 2900 |  | B1: ungebraucht / neuwertig |  |  |  |  | 8.00 |  |  |  | 156.80 €
AR6833 | KSB | Zubehör |  |  | Adapter Supreme (A) 200L-D | 2900 |  | B1: ungebraucht / neuwertig |  |  |  |  | 13.00 |  |  |  | 255.33 €
AR6834 | KSB | Zubehör |  |  | Adapter Supreme (A) 225M-D | 2900 |  | B1: ungebraucht / neuwertig |  |  |  |  | 13.00 |  |  |  | 266.34 €
AR6844 | KSB | Nassläuferpumpen |  |  | KSB Betriebsmeldemodul Calio Wandmontage für eine Einzelpumpe | 2900 |  | B1: ungebraucht / neuwertig |  |  |  |  | 3.00 |  |  |  | 137.87 €
AR6845 | KSB | Wärmeträgerpumpen | HPK-L | 025-200 | HPKL 040-025-200 SGBS W W00114 B | 1440 | 209 | B1: ungebraucht / neuwertig | 0.70 | 5.10 | 12.30 | 15.80 | 152.00 | 1,1 kW | 50Hz 3x 400 V, 50Hz 3x 230 V | Ja | 6671.26 €
AR6865 | KSB | Tauchmotorrührwerke | Amaline | 3021-960 | Amaline C 3021-960/06 YDC | 950 |  | B1: ungebraucht / neuwertig | 150.00 | 800.00 | 0.05 | 0.90 | 73.70 | 1,8 kW | 50Hz 3x 400 V | Ja | 5701.23 €
AR6889 | KSB | Inline-Umwälzpumpen | Etaline | 032-160 | Etaline ETL 032-032-160 GG AV11D200074 BKSBIE3M / PM | 1420 | 115 | B1: ungebraucht / neuwertig | 1.00 | 12.50 | 1.70 | 4.00 | 57.00 | 0,75 kW | 50Hz 3x 400 V |  | 1157.86 €
AR6892 | KSB | Inline-Umwälzpumpen | Etaline | 032-160 | Etaline ETL 032-032-160 GG AV11D200074 / PM | 1420 | 115 | B1: ungebraucht / neuwertig | 1.00 | 12.50 | 1.70 | 4.00 | 57.00 | 0,75 kW | 50Hz 3x 400 V |  | 1157.86 €
AR6893 | KSB | Inline-Umwälzpumpen | Etaline | 032-160 | Etaline ETL 032-032-160 GG AV11D200074 BKSBIE3M / PM | 1420 | 115 | B1: ungebraucht / neuwertig | 1.00 | 12.50 | 1.70 | 4.00 | 57.00 | 0,75 kW | 50Hz 3x 400 V |  | 1157.86 €
AR6894 | KSB | Inline-Umwälzpumpen | Etaline | 050-160 | Etaline ETL 050-050-160 GG AV11D200054 BKSBIE1M / PM | 1395 | 125 | B1: ungebraucht / neuwertig | 3.50 | 35.00 | 1.80 | 5.10 | 56.00 | 0,55 kW | 50Hz 3x 400 V |  | 1273.06 €
AR6895 | KSB | Inline-Umwälzpumpen | Etaline | 050-160 | Etaline ETL 050-050-160 GG AV11D200054 BKSBIE1M / PM | 1395 | 125 | B1: ungebraucht / neuwertig | 3.50 | 35.00 | 1.80 | 5.10 | 56.00 | 0,55 kW | 50Hz 3x 400 V |  | 1273.06 €
AR6896 | KSB | Inline-Umwälzpumpen | Etaline | 032-160 | Etaline ETL 032-032-160 GG AV11D200074 BKSBIE3M / PM | 1420 | 115 | B1: ungebraucht / neuwertig | 1.00 | 12.50 | 1.70 | 4.00 | 57.00 | 0,75 kW | 50Hz 3x 400 V |  | 1157.86 €
AR6897-01 | KSB | Frequenzumrichter |  |  | PumpDrive-I 11kW, 5011K00 PD1 | 2900 |  | B1: ungebraucht / neuwertig |  |  |  |  | 25.00 | 11 kW |  |  | 3663.47 €
AR6897-02 | KSB | Frequenzumrichter |  |  | PumpDrive-I 11kW, 5011K00 PD1 | 2900 |  | B1: ungebraucht / neuwertig |  |  |  |  | 25.00 | 11 kW |  |  | 3663.47 €
AR6897-03 | KSB | Frequenzumrichter |  |  | PumpDrive-I 11kW, 5011K00 PD1 | 2900 |  | B1: ungebraucht / neuwertig |  |  |  |  | 25.00 | 11 kW |  |  | 3663.47 €
AR6904 | KSB | Inline-Umwälzpumpen | Etaline | 050-160 | Etaline ETL 050-050-160 GG AA11D200064 BKSBIE1 | 1395 | 123 | B1: ungebraucht / neuwertig | 4.00 | 35.00 | 1.50 | 5.00 | 56.00 | 0,55 kW | 50Hz 3x 400 V |  | 848.81 €
AR6905 | KSB | Inline-Umwälzpumpen | Etaline | 050-160 | Etaline ETL 050-050-160 GG AA11D200064 BKSBIE1 PDBM / PM | 1429 | 123 | B1: ungebraucht / neuwertig | 4.00 | 35.00 | 1.50 | 5.00 | 64.00 | 0,55 kW | 50Hz 3x 400 V |  | 1552.29 €
AR6907 | KSB | Inline-Umwälzpumpen | Etaline | 065-160 | Etaline ETL 065-065-160 GG AV11D201502 BIE3 | 2970 | 174 | B1: ungebraucht / neuwertig | 15.00 | 150.00 | 22.50 | 45.00 | 133.00 | 15 kW | 50Hz 3x 400 V |  | 2809.70 €
AR6910 | KSB | Normpumpen | Etanorm | 050-125 | Etanorm ETN 065-050-125 GG AA07GD200402B | 2900 | 120 | B1: ungebraucht / neuwertig | 15.00 | 90.00 | 10.00 | 19.00 | 131.00 | 4,0 kW | 50Hz 3x 690 V, 50Hz 3x 400 V | Ja | 3300.30 €
AR6913 | KSB | Blockpumpen | Etabloc | 032-160.1 | Etabloc ETB 050-032-160.1 GG AA11D200024 B | 1350 | 151 | B1: ungebraucht / neuwertig | 1.00 | 8.40 | 3.70 | 7.00 | 52.00 | 0,25 kW | 50Hz 3x 400 V, 50Hz 3x 230 V | Ja | 1696.41 €
AR6991 | KSB | Inline-Umwälzpumpen | Etaline | 032-160 | Etaline ETL 032-032-160 GG AV11D200074 BKSBIE3M / PM | 1420 | 115 | B1: ungebraucht / neuwertig | 1.10 | 12.50 | 1.85 | 4.10 | 57.00 | 0,75 kW | 50Hz 3x 400 V |  | 1157.86 €
AR6992 | KSB | Inline-Umwälzpumpen | Etaline | 032-160 | Etaline ETL 032-032-160 GG AV11D200074 BKSBIE3M / PM | 1420 | 115 | B1: ungebraucht / neuwertig | 1.10 | 12.50 | 1.85 | 4.10 | 57.00 | 0,75 kW | 50Hz 3x 400 V |  | 1157.86 €
AR6993 | KSB | Inline-Umwälzpumpen | Etaline | 050-160 | Etaline ETL 050-050-160 GG AV11D200054 BKSBIE1M / PM | 1395 | 125 | B1: ungebraucht / neuwertig | 4.10 | 35.00 | 2.90 | 5.00 | 56.00 | 0,55 kW | 50Hz 3x 400 V |  | 1273.06 €
AR6994 | KSB | Inline-Umwälzpumpen | Etaline | 050-160 | Etaline ETL 050-050-160 GG AV11D200054 PM, ohne Motor | 1395 | 125 | B1: ungebraucht / neuwertig | 4.10 | 35.00 | 2.90 | 5.00 | 26.00 | 0,55 kW | 50Hz 3x 400 V |  | 1290.65 €
AR7033 | KSB | Mixed Flow Pumpen | KWP-F | 080-251 | KWPF 100-080-0251 DDDD10A -3NH114 | 1470 | 256 | B1: ungebraucht / neuwertig | 26.00 | 165.00 | 16.00 | 23.00 | 356.00 | 11 kW | 50Hz 3x 690 V, 50Hz 3x 400 V | Ja | 24378.04 €
AR7036 | KSB | Normpumpen | Etanorm | 032-200 | Etanorm ETN 050-032-200 GC AA10GA | 2900 | 184 | B1: ungebraucht / neuwertig | 3.50 | 29.00 | 31.20 | 43.90 | 64.00 |  |  |  | 2790.05 €
AR7037 | KSB | Normpumpen | Etanorm | 032-200 | Etanorm ETN 050-032-200 GC AA10GA | 2900 | 184 | B1: ungebraucht / neuwertig | 3.50 | 29.00 | 31.20 | 43.90 | 64.00 |  |  |  | 2790.05 €
AR7050 | KSB | Normpumpen | Etanorm | 032-200 | Etanorm ETN 050-032-200 GC AA10GA200862B | 2900 | 182 | B1: ungebraucht / neuwertig | 3.30 | 28.00 | 31.60 | 42.40 | 64.00 |  |  |  | 2790.05 €
AR7058 | KSB | Blockpumpen | Etabloc | 050-200 | Etabloc ETB 065-050-200 GG AA11D200154 B Pumpe ohne Motor | 1450 | 172 | B1: ungebraucht / neuwertig | 4.50 | 40.00 | 6.30 | 10.50 | 85.00 | 1,5 kW | 50Hz 3x 400 V, 50Hz 3x 230 V | Ja | 1837.32 €
AR7078-02 | KSB | Mehrstufige Pumpen | Movitec | 002/016 | Movitec V 002/16-(B)1D13ES01525CW | 2900 | 80 | B1: A: neu / standard | 0.40 | 3.30 | 46.00 | 128.00 | 59.00 | 1,5 kW | 50Hz 3x 400 V, 50Hz 3x 230 V | Ja | 1485.13 €
AR7118 | KSB | Blockpumpen | Etabloc | 050-160 | Etabloc ETB 065-050-160 GG CT19D B | 2950 | 138 | B1: ungebraucht / neuwertig | 10.00 | 88.00 | 18.00 | 28.00 | 117.00 | 7,5 kW | 50Hz 3x 690 V, 50Hz 3x 400 V | Ja | 5847.57 €
AR7119 | KSB | Inline-Umwälzpumpen | Etaline | 050-160 | Etaline ETL 050-050-160 GG AA11D200064 B / PM | 1395 | 131 | B1: ungebraucht / neuwertig | 4.00 | 36.00 | 2.00 | 5.80 | 56.00 | 0,55 kW | 50Hz 3x 400 V |  | 1178.98 €
AR7120 | KSB | Mixed Flow Pumpen | Sewatec K | 065-250 | Sewatec K 065-250 | 1460 | 206 | B1: ungebraucht / neuwertig | 28.00 | 139.00 | 6.50 | 13.00 | 208.00 | 4,0 kW | 50Hz 3x 690 V, 50Hz 3x 400 V | Ja | 5017.70 €
AR7127 | KSB | Normpumpen | Etanorm-F | 065-200 | Etanorm MX 065-200 MX10 | 2940 | 195 | B1: ungebraucht / neuwertig | 5.00 | 160.00 | 33.00 | 53.00 | 74.00 | 22 kW |  |  | 3332.83 €
AR7128 | KSB | Normpumpen | Etanorm-F | 065-200 | Etanorm MX 065-200 MX10 | 2940 | 195 | B1: ungebraucht / neuwertig | 5.00 | 160.00 | 33.00 | 53.00 | 74.00 | 22 kW |  |  | 3332.83 €
AR7129 | KSB | Normpumpen | Etanorm-F | 065-250 | Etanorm MX 065-250 MX10 | 2940 | 241 | B1: ungebraucht / neuwertig | 0.10 | 168.00 | 47.00 | 78.00 | 99.00 | 37 kW |  |  | 3971.83 €
AR7140 | KSB | Tauchmotorrührwerke | Amaprop | 38-2500 | Amaprop K 38-2500/64 ZRG | 1479 |  | B1: ungebraucht / neuwertig |  |  |  |  | 292.00 | 6 kW | 50Hz 3x 690 V, 50Hz 3x 400 V | Ja | 14551.67 €
AR7142 | KSB | Tauchmotorpumpen | Amarex-KRT | 040-250 | Amarex KRTK 040-250/044-UG-S | 1451 | 259 | B1: ungebraucht / neuwertig | 2.00 | 50.00 | 10.00 | 26.20 | 160.00 | 4,0 kW | 50Hz 3x 690 V, 50Hz 3x 400 V | Ja | 5943.94 €
AR7143 | KSB | Tauchmotorpumpen | Amarex-KRT | 040-250 | Amarex KRTK 040-250/044-UG-S | 1451 | 259 | B1: ungebraucht / neuwertig | 2.00 | 50.00 | 10.00 | 26.20 | 160.00 | 4,0 kW | 50Hz 3x 690 V, 50Hz 3x 400 V | Ja | 5943.94 €
AR7144 | KSB | Tauchmotorpumpen | Amarex-KRT | 040-250 | Amarex KRTK 040-250/044-UG-S | 1451 | 259 | B1: ungebraucht / neuwertig | 2.00 | 50.00 | 10.00 | 26.20 | 160.00 | 4,0 kW | 50Hz 3x 690 V, 50Hz 3x 400 V | Ja | 5943.94 €
AR7145 | KSB | Tauchmotorpumpen | Amarex-KRT | 040-250 | Amarex KRTK 040-250/044-UG-S | 1451 | 259 | B1: ungebraucht / neuwertig | 2.00 | 50.00 | 10.00 | 26.20 | 160.00 | 4,0 kW | 50Hz 3x 690 V, 50Hz 3x 400 V | Ja | 5943.94 €
AR7146 | KSB | Tauchmotorpumpen | Amarex-KRT | 040-250 | Amarex KRTK 040-250/044-UG-S | 1451 | 259 | B1: ungebraucht / neuwertig | 2.00 | 50.00 | 10.00 | 26.20 | 160.00 | 4,0 kW | 50Hz 3x 690 V, 50Hz 3x 400 V | Ja | 5126.85 €
AR7147 | KSB | Tauchmotorpumpen | Amarex-KRT | 040-250 | Amarex KRTK 040-250/044-UG-S inkl. Aufstellteile | 1451 | 259 | B1: ungebraucht / neuwertig | 2.00 | 50.00 | 10.00 | 26.20 | 160.00 | 4,0 kW | 50Hz 3x 690 V, 50Hz 3x 400 V | Ja | 5943.94 €
AR7149 | KSB | Normpumpen | Etanorm | 100-400 | Etanorm C 100-400 SP Pumpe Fig.0 | 1480 | 386 | B1: ungebraucht / neuwertig | 27.00 | 235.00 | 41.00 | 53.50 | 662.00 | 45 kW | 50Hz 3x 690 V, 50Hz 3x 400 V |  | 24959.25 €
AR7171 | KSB | FDA-Pumpen | Vitacast | 050-260 | Vitacast VAB 065-050-260 3002LB T69T3DDOXMA | 2955 | 253 | B1: ungebraucht / neuwertig | 7.00 | 63.00 | 78.00 | 100.00 | 116.00 | 30 kW | 50Hz 3x 690 V, 50Hz 3x 400 V | Ja | 12538.30 €
AR7172 | KSB | FDA-Pumpen | Vitacast | 065-145 | Vitacast VAB 080-065-145 0552MB T69T3DDOXMA | 2940 | 131 | B1: ungebraucht / neuwertig | 7.00 | 77.00 | 11.50 | 18.50 | 130.00 | 5,5 kW | 50Hz 3x 690 V, 50Hz 3x 400 V | Ja | 6775.12 €
AR7183 | KSB | FDA-Pumpen | Vitalobe | 325/055-4 | Vitalobe VLBB 325/055-4 KHT GV | 414 |  | B1: ungebraucht / neuwertig | 1.62 | 27.00 | 0.10 | 150.00 | 85.00 |  |  |  | 13229.31 €
AR7196 | KSB | Normpumpen | MegaCPK | 080-400 | MegaCPK 125-080-400 CC MA 01504A | 1475 | 334 | B1: ungebraucht / neuwertig | 11.00 | 105.00 | 35.50 | 40.50 | 204.00 | 15 kW |  |  | 22706.97 €
AR7223 | KSB | Inline-Umwälzpumpen | Etaline | 050-160 | Etaline ETL 050-050-160 GG AA11D200064 B / PM | 1395 | 131 | B1: ungebraucht / neuwertig | 3.80 | 36.00 | 2.00 | 5.80 | 56.00 | 0,55 kW | 50Hz 3x 400 V |  | 1178.98 €
AR7243 | KSB | Split-Case Pumpen | RDLO | 150-310 | RDL 150-310A BOM EMP | 2900 | 320 | B1: ungebraucht / neuwertig | 68.00 | 590.00 | 102.00 | 136.00 | 336.00 | 250 kW |  |  | 9720.00 €
AR7247 | KSB | Split-Case Pumpen | Omega | 125-290 | Omega 125-290 AF | 2600 | 272 | B1: ungebraucht / neuwertig | 212.00 | 237.00 | 67.00 | 105.50 | 296.00 |  |  |  | 9720.00 €
AR7253-02 | KSB | Mehrstufige Pumpen | Movitec | 002/004 | Movitec VS 002/04-(B) | 2800 | 80 | B1: ungebraucht / neuwertig | 0.10 | 3.30 | 10.60 | 30.90 | 15.00 |  |  |  | 594.28 €
AR7253-03 | KSB | Mehrstufige Pumpen | Movitec | 002/004 | Movitec VS 002/04-(B) | 2800 | 80 | B1: ungebraucht / neuwertig | 0.10 | 3.30 | 10.60 | 30.90 | 15.00 |  |  |  | 594.28 €
AR7253-04 | KSB | Mehrstufige Pumpen | Movitec | 002/004 | Movitec VS 002/04-(B) | 2800 | 80 | B1: ungebraucht / neuwertig | 0.10 | 3.30 | 10.60 | 30.90 | 15.00 |  |  |  | 594.28 €
AR7253-05 | KSB | Mehrstufige Pumpen | Movitec | 002/004 | Movitec VS 002/04-(B) | 2800 | 80 | B1: ungebraucht / neuwertig | 0.10 | 3.30 | 10.60 | 30.90 | 15.00 |  |  |  | 594.28 €
AR7253-06 | KSB | Mehrstufige Pumpen | Movitec | 002/004 | Movitec VS 002/04-(B) | 2800 | 80 | B1: ungebraucht / neuwertig | 0.10 | 3.30 | 10.60 | 30.90 | 15.00 |  |  |  | 594.28 €
AR7253-07 | KSB | Mehrstufige Pumpen | Movitec | 002/004 | Movitec VS 002/04-(B) | 2800 | 80 | B1: ungebraucht / neuwertig | 0.10 | 3.30 | 10.60 | 30.90 | 15.00 |  |  |  | 594.28 €
AR7253-08 | KSB | Mehrstufige Pumpen | Movitec | 002/004 | Movitec VS 002/04-(B) | 2800 | 80 | B1: ungebraucht / neuwertig | 0.10 | 3.30 | 10.60 | 30.90 | 15.00 |  |  |  | 594.28 €
AR7256 | KSB | Blockpumpen | Etabloc | 125-315 | Etabloc ETB 150-125-315 CC AA09A503004 B | 1476 | 320 | B1: ungebraucht / neuwertig | 42.00 | 300.00 | 30.00 | 38.00 | 176.00 | 30 kW | 50Hz 3x 400 V |  | 20489.49 €
AR7284-01 | KSB | Hauswasserversorgung | Comeo | 1006/04 | Comeo C I006/04-A4B32FS080E5CW | 2875 |  | B1: ungebraucht / neuwertig | 1.00 | 8.70 | 26.00 | 54.00 | 25.00 | 1,1 kW | 50Hz 3x 400 V, 50Hz 3x 230 V |  | 727.27 €
AR7291 | KSB | Normpumpen | Etanorm | 065-315 | Etanorm ETN 080-065-315 GB AA10 | 1470 | 249 | B1: ungebraucht / neuwertig | 9.00 | 79.00 | 13.20 | 23.40 | 263.00 | 5,5 kW | 50Hz 3x 690 V, 50Hz 3x 400 V | Ja | 6648.89 €
AR7292 | KSB | Normpumpen | Etanorm | 065-315 | Etanorm ETN 080-065-315 GB AA11GD300554B | 1470 | 249 | B1: ungebraucht / neuwertig | 9.00 | 79.00 | 13.20 | 23.40 | 263.00 | 5,5 kW | 50Hz 3x 690 V, 50Hz 3x 400 V | Ja | 6648.89 €
AR7293 | KSB | Wellendichtungslose Pumpen | Magnochem | 025-160 | Magnochem MAC B 040-025-160 CC X1BEP 090L2B | 3000 | 169 | B1: ungebraucht / neuwertig | 0.80 | 6.20 | 14.30 | 21.50 | 104.00 | 2,2 kW | 50Hz 3x 400 V | Ja | 11672.11 €
AR7318 | KSB | Mixed Flow Pumpen |  |  | KWPF 100-080-0251 HHHH10A -3N 74 | 2900 | 196 | B1: ungebraucht / neuwertig | 16.00 | 96.00 | 9.90 | 13.90 | 266.00 |  |  |  | 21224.80 €
AR7319 | KSB | Mixed Flow Pumpen | KWP-F | 080-251 | KWPF 100-080-0251 HHHH10A -3N 74 | 1470 | 196 | B1: ungebraucht / neuwertig | 16.00 | 96.00 | 9.90 | 13.90 | 334.00 | 7,5 kW | 50Hz 3x 690 V, 50Hz 3x 400 V | Ja | 22215.42 €
AR7320 | KSB | Mixed Flow Pumpen | KWP-F | 080-251 | KWPF 100-080-0251 HHHH10A -3N 74 | 1470 | 196 | B1: ungebraucht / neuwertig | 16.00 | 96.00 | 9.90 | 13.90 | 334.00 | 7,5 kW | 50Hz 3x 690 V, 50Hz 3x 400 V | Ja | 22215.42 €
AR7323 | KSB | Inline-Umwälzpumpen | Etaline | 032-200 | Etaline ETL 032-032-200 GG AV11D200074 BSIEIE3 / PD2E / PM | 1479 | 187 | B1: ungebraucht / neuwertig | 2.10 | 19.60 | 6.00 | 12.00 | 65.00 | 0,75 kW | 50Hz 3x 400 V |  | 2180.35 €
AR7324 | KSB | Inline-Umwälzpumpen | Etaline | 032-200 | Etaline ETL 032-032-200 GG AV11D200074 BSIEIE3 / PD2E / PM | 1484 | 172 | B1: ungebraucht / neuwertig | 2.00 | 17.00 | 5.40 | 10.00 | 65.00 | 0,75 kW | 50Hz 3x 400 V |  | 2180.35 €
AR7326 | KSB | Inline-Umwälzpumpen | Etaline | 032-200 | Etaline ETL 032-032-200 GG AV11D200074 BSIEIE3 / PD2E / PM | 1484 | 172 | B1: ungebraucht / neuwertig | 2.00 | 17.00 | 5.40 | 10.00 | 65.00 | 0,75 kW | 50Hz 3x 400 V |  | 2180.35 €
AR7375 | KSB | Unterwassermotorpumpen | UPA-Motoren | 32kW-200D | Franklin Electric 6RW/XLPE/DII 37kW 400V 50Hz DN200 | 2916 |  | B1: ungebraucht / neuwertig |  |  |  |  | 152.00 | 32 kW | 50Hz 3x 400 V | Ja | 10661.39 €
AR7377 | KSB | Normpumpen | MegaCPK | 200-250 | MegaCPK 200-200-250 CC MA | 1487 | 246 | B1: ungebraucht / neuwertig | 60.00 | 680.00 | 11.00 | 17.50 | 320.00 | 37 kW |  |  | 30291.54 €
AR7378 | KSB | Normpumpen | MegaCPK | 150-250 | MegaCPK 200-150-250 CC MA | 2900 | 220 | B1: ungebraucht / neuwertig | 20.00 | 450.00 | 8.20 | 15.70 | 196.00 | 15 kW |  |  | 25395.74 €
AR7379 | KSB | Mixed Flow Pumpen |  |  | KWPK 125-080-0500 GNNG1 | 1482 | 450 | B1: ungebraucht / neuwertig | 38.00 | 220.00 | 50.00 | 71.00 | 332.00 |  |  |  | 14368.10 €
AR7386 | KSB | Normpumpen | Etanorm | 080-160 | Etanorm ETN 100-080-160 GG AA11GA201502B ohne Motor | 2956 | 128 | B1: ungebraucht / neuwertig | 31.00 | 246.00 | 12.80 | 26.20 | 79.00 | 15 kW | 50Hz 3x 690 V, 50Hz 3x 400 V |  | 3398.43 €
AR7414 | KSB | Inline-Umwälzpumpen | Etaline | 032-160 | Etaline ETL 032-032-160 GG_AV06A200074 | 1450 | 133 | B1: ungebraucht / neuwertig | 1.30 | 14.35 | 2.40 | 5.78 | 35.00 | 0,75 kW |  |  | 733.14 €
AR7428 | KSB | Druckerhöhungsanlagen | Hyamat | 3/0206 | Hyamat SVP/B 3/0206 | 3000 |  | B1: ungebraucht / neuwertig | 1.00 | 6.70 | 17.10 | 49.00 | 220.00 | 0,55 kW | 50Hz 3x 400 V | Ja | 10536.51 €
AR7475 | KSB | Wärmeträgerpumpen | HPK-L | 125-250 | HPK-LE 125-250 | 1465 | 260 | B1: ungebraucht / neuwertig | 23.00 | 280.00 | 20.00 | 27.90 | 281.00 | 18,5 kW | 50Hz 3x 380 V, 50Hz 3x 220 V | Ja | 18849.40 €
AR7476 | KSB | Wärmeträgerpumpen | HPK-L | 125-250 | HPK-LE 125-250 | 1465 | 260 | B1: ungebraucht / neuwertig | 23.00 | 280.00 | 20.00 | 27.90 | 281.00 | 18,5 kW | 50Hz 3x 380 V, 50Hz 3x 220 V | Ja | 18849.40 €
AR7484 | KSB | Tauchmotorpumpen | Amarex-KRT | 150-251 | Amarex KRTD 150-251/054-UG-S | 1433 | 225 | B1: ungebraucht / neuwertig | 75.00 | 326.00 | 2.70 | 7.49 | 236.00 | 5,5 kW | 50Hz 3x 690 V, 50Hz 3x 400 V | Ja | 9369.13 €
AR7487 | KSB | Mixed Flow Pumpen | Sewabloc K | 125-315 | Sewabloc K 125-315G H | 1477 | 293 | B1: ungebraucht / neuwertig | 80.00 | 310.00 | 18.00 | 26.00 | 190.00 | 18,5 kW | 50Hz 3x 690 V, 50Hz 3x 400 V | Ja | 7073.06 €
AR7494 | KSB | Blockpumpen | Etabloc | 065-160 | Etabloc ETB 080-065-160 GG_AA10D | 2940 | 145 | B1: ungebraucht / neuwertig | 15.10 | 122.00 | 17.10 | 26.90 | 50.00 | 7,5 kW | 50Hz 3x 690 V, 50Hz 3x 400 V | Ja | 2554.78 €
AR7502 | KSB | Mehrstufige Pumpen | Movitec | 040/002 | Movitec VSF 040/02-2 (B) | 2925 | 125 | B1: ungebraucht / neuwertig | 3.50 | 54.00 | 15.30 | 40.50 | 128.00 | 5,5 kW | 50Hz 3x 690 V, 50Hz 3x 400 V | Ja | 4102.52 €
AR7506 | KSB | Wellendichtungslose Pumpen | Magnochem | 040-315 | Magnochem MAC D 065-040-315 VC_X3D | 2900 | 278 | B1: ungebraucht / neuwertig | 5.00 | 14.00 | 108.50 | 109.50 | 183.00 | 15 kW |  | Ja | 17510.63 €
AR7620 | KSB | Frequenzumrichter |  |  | PumpDrive-I 11kW, 5011K00 PD1 | 2900 |  | B1: B2: gebraucht / wie neu |  |  |  |  | 25.00 | 11 kW |  |  | 2747.60 €
AR7622 | KSB | Frequenzumrichter |  |  | PumpDrive-I 11kW, 5011K00 PD1 | 2900 |  | B1: B2: gebraucht / wie neu |  |  |  |  | 25.00 | 11 kW |  |  | 2747.60 €
AR7623 | KSB | Frequenzumrichter |  |  | PumpDrive-I 15kW, 5015K00 PD1 | 2900 |  | B1: B2: gebraucht / wie neu |  |  |  |  | 25.00 | 15 kW |  |  | 3700.49 €
AR7624 | KSB | Frequenzumrichter |  |  | PumpDrive-I 15kW, 5015K00 PD1 | 2900 |  | B1: B2: gebraucht / wie neu |  |  |  |  | 25.00 | 15 kW |  |  | 3700.49 €
AR7785 | KSB | FDA-Pumpen | Vitacast | 100-260 | Vitacast VA 125-100-260/3704GDBQ84L1 | 2960 | 225 | B1: ungebraucht / neuwertig | 12.00 | 165.00 | 57.30 | 61.90 | 363.00 | 37 kW | 50Hz 3x 690 V, 50Hz 3x 400 V | Ja | 12445.67 €
AR7891 | KSB | FDA-Pumpen | Vitacast | 125-350 | Vitacast VA 150-125-350 3704GDBO84L1DD | 2900 | 350 | B1: B2: gebraucht / wie neu | 11.00 | 300.00 | 25.40 | 39.90 | 392.00 | 37 kW |  |  | 22198.57 €
AR7892 | KSB | Mixed Flow Pumpen | Sewatec E | 200-400 | Sewatec E 200-400G 3ENH 200L 06 | 970 | 373 | B1: ungebraucht / neuwertig | 175.00 | 623.00 | 5.50 | 12.30 | 956.00 | 18,5 kW | 50Hz 3x 690 V, 50Hz 3x 400 V | Ja | 19542.70 €
AR7899-01 | KSB | Split-Case Pumpen | Omega | 125-290 | Omega 125-290 A GB P F | 2989 | 286 | B1: ungebraucht / neuwertig | 250.00 | 660.00 | 81.00 | 123.00 | 314.00 | 200 kW | 50Hz 3x 690 V, 50Hz 3x 400 V |  | 12381.22 €
AR7899-03 | KSB | Split-Case Pumpen | Omega | 125-290 | Grundplatte für Omega 125-290 A GB P F | 2989 |  | B1: ungebraucht / neuwertig |  |  |  |  | 177.00 | 200 kW |  |  | 3335.52 €
AR7900-03 | KSB | Split-Case Pumpen | Omega | 125-290 | Grundplatte für Omega 125-290 A GB P F | 2989 |  | B1: ungebraucht / neuwertig |  |  |  |  | 177.00 | 200 kW |  |  | 3335.52 €
AR7901-01 | KSB | Split-Case Pumpen | Omega | 125-290 | Omega 125-290 A GB P F | 2989 | 286 | B1: ungebraucht / neuwertig | 250.00 | 660.00 | 81.00 | 123.00 | 314.00 | 200 kW | 50Hz 3x 690 V, 50Hz 3x 400 V |  | 12381.22 €
AR7901-03 | KSB | Split-Case Pumpen | Omega | 125-290 | Grundplatte für Omega 125-290 A GB P F | 2989 |  | B1: ungebraucht / neuwertig |  |  |  |  | 177.00 | 200 kW |  |  | 3335.52 €
AR8022 | KSB | FDA-Pumpen | Vitacast | 125-350 | Vitacast VA 150-125-350 3704GDBO84L1DD | 2900 | 350 | B1: B2: gebraucht / wie neu | 11.00 | 300.00 | 25.40 | 39.90 | 392.00 | 37 kW |  |  | 22198.57 €
AR8023 | KSB | FDA-Pumpen | Vitacast | 125-350 | Vitacast VA 150-125-350 3704GDBO84L1DD | 2900 | 350 | B1: B2: gebraucht / wie neu | 11.00 | 300.00 | 25.40 | 39.90 | 392.00 | 37 kW |  |  | 22198.57 €
AR8060 | KSB | Inline-Umwälzpumpen | Etaline | 032-200 | Etaline ETL 032-032-200 GG_AV11D200034 | 1370 | 176 | B1: ungebraucht / neuwertig | 1.90 | 9.50 | 7.85 | 9.80 | 61.00 | 0,37 kW | 50Hz 3x 400 V |  | 905.08 €
AR8069 | KSB | Vertikale Eintauchpumpen | Etanorm | 065-200 | Etanorm ETNV 080-065-200 GG W H10000224B | 1435 | 193 | B1: ungebraucht / neuwertig | 8.00 | 64.00 | 8.90 | 13.00 | 166.00 | 2,2 kW | 50Hz 3x 400 V, 50Hz 3x 230 V | Ja | 4184.05 €
AR8085 | KSB | Blockpumpen | Etabloc | 150-250 | Etabloc CN 150-250/3004 SP | 1475 | 260 | B1: ungebraucht / neuwertig | 70.00 | 565.00 | 13.00 | 22.00 | 159.00 | 30 kW | 50Hz 3x 690 V, 50Hz 3x 400 V |  | 17550.45 €
AR8086 | KSB | Inline-Umwälzpumpen | Etaline-Z | 080-160 | Etaline ETLZ 080-080-160 GG_AV11D200224 / PD2 | 1500 | 174 | B1: ungebraucht / neuwertig | 7.50 | 136.00 | 7.00 | 13.10 | 192.00 | 2,2 kW | 50Hz 3x 400 V |  | 6531.24 €
AR8087 | KSB | Blockpumpen | Etabloc | 150-250 | Etabloc CN 150-250/3004 SP | 1475 | 260 | B1: ungebraucht / neuwertig | 70.00 | 565.00 | 13.00 | 22.00 | 159.00 | 30 kW | 50Hz 3x 400 V |  | 17550.45 €
AR8105-01 | Grundfos | Tauchmotorrührwerke |  |  | Elektrisches Rührwerk Grundfos 509 für Tank 500l | 1600 |  | B1: ungebraucht / neuwertig | [5 empty] | 0,25 kW |  |  | 401.00 €
AR8105-02 | Grundfos | Tauchmotorrührwerke |  |  | Elektrisches Rührwerk Grundfos 509 für Tank 500l | 1600 |  | B1: ungebraucht / neuwertig | [5 empty] | 0,25 kW |  |  | 401.00 €
AR8412 | KSB | Tauchmotorpumpen | Amarex-KRT | 100-401 | Amarex KRTF 100-401/354UNG-D | 1474 | 325 | B1: ungebraucht / neuwertig | 2.00 | 145.00 | 33.00 | 40.00 | 843.00 | 32 kW | 50Hz 3x 690 V, 50Hz 3x 400 V | Ja | 27068.52 €
AR8415 | KSB | Tauchmotorpumpen | Amarex-KRT | 100-401 | Amarex KRTF 100-401/354UNG-D | 1474 | 325 | B1: ungebraucht / neuwertig | 2.00 | 145.00 | 33.00 | 40.00 | 843.00 | 32 kW | 50Hz 3x 690 V, 50Hz 3x 400 V | Ja | 27068.52 €
AR8416 | KSB | Tauchmotorpumpen | Amarex-KRT | 100-401 | Amarex KRTF 100-401/354UNG-D | 1474 | 325 | B1: ungebraucht / neuwertig | 2.00 | 145.00 | 33.00 | 40.00 | 843.00 | 32 kW | 50Hz 3x 690 V, 50Hz 3x 400 V | Ja | 27068.52 €
AR8417 | KSB | Tauchmotorpumpen | Amarex-KRT | 100-401 | Amarex KRTF 100-401/354UNG-D | 1474 | 325 | B1: ungebraucht / neuwertig | 2.00 | 145.00 | 33.00 | 40.00 | 843.00 | 32 kW | 50Hz 3x 690 V, 50Hz 3x 400 V | Ja | 27068.52 €
AR8418 | KSB | Tauchmotorpumpen | Amarex-KRT | 100-401 | Amarex KRTF 100-401/354UNG-D | 1474 | 325 | B1: ungebraucht / neuwertig | 2.00 | 145.00 | 33.00 | 40.00 | 843.00 | 32 kW | 50Hz 3x 690 V, 50Hz 3x 400 V | Ja | 27068.52 €
AR8419 | KSB | Tauchmotorpumpen | Amarex-KRT | 100-401 | Amarex KRTF 100-401/354UNG-D | 1474 | 325 | B1: ungebraucht / neuwertig | 2.00 | 145.00 | 33.00 | 40.00 | 843.00 | 32 kW | 50Hz 3x 690 V, 50Hz 3x 400 V | Ja | 27068.52 €
AR8421Z | KSB | Tauchmotorpumpen |  |  | Einlaufkrümmer DN125 und Flachdichtung DN120 für KRTF 100-401/354-UNG | 2900 |  | B1: ungebraucht / neuwertig | [8 empty] | 819.58 €
AR8422Z | KSB | Tauchmotorpumpen |  |  | Einlaufkrümmer DN125 und Flachdichtung DN120 für KRTF 100-401/354-UNG | 2900 |  | B1: ungebraucht / neuwertig | [8 empty] | 1081.84 €
AR8455 | Grundfos |  |  |  | CRT 16-2 A-PA-E-AUUE 50/60Hz 230-277/400-480V ip55 3500RPM 3kW | 3500 |  | B1: ungebraucht / neuwertig | 0.10 | 26.00 | 21.00 | 40.00 | 50.00 | 3 kW |  |  | 4633.85 €
AR8505 | KSB | Inline-Umwälzpumpen | Etaline | 065-160 | Etaline ETL 065-065-160 GG_AV11D200054 / PD2 / PM | 1500 | 174 | B1: ungebraucht / neuwertig | 4.20 | 46.00 | 2.10 | 4.10 | 33.00 | 0,55 kW | 50Hz 3x 400 V |  | 2799.76 €
AR8506 | KSB | Inline-Umwälzpumpen | Etaline | 065-160 | Etaline ETL 065-065-160 GG_AV11D200054 / PD2 / PM | 1500 | 174 | B1: ungebraucht / neuwertig | 4.00 | 43.00 | 1.90 | 3.60 | 33.00 | 0,55 kW | 50Hz 3x 400 V |  | 2799.76 €
AR8508 | KSB | Inline-Umwälzpumpen | Etaline | 065-160 | Etaline ETL 065-065-160 GG_AV11D200054 / PD2 / PM | 1500 | 174 | B1: ungebraucht / neuwertig | 4.00 | 43.50 | 1.80 | 3.54 | 33.00 | 0,55 kW | 50Hz 3x 400 V |  | 2799.76 €
AR8509 | KSB | Inline-Umwälzpumpen | Etaline | 065-160 | Etaline ETL 065-065-160 GG_AV11D200054 / PD2 / PM | 1500 | 125 | B1: ungebraucht / neuwertig | 6.00 | 51.00 | 2.40 | 5.00 | 30.00 | 0,55 kW | 50Hz 3x 400 V |  | 2799.76 €
AR8525 | KSB | Normpumpen | Etanorm | 080-160 | Etanorm ETN 100-080-160 CCXCT18GD200454B | 1760 | 174 | B1: ungebraucht / neuwertig | 32.00 | 153.00 | 7.30 | 11.70 | 141.00 | 4,5 kW | 50Hz 3x 380 V, 50Hz 3x 660 V | Ja | 13755.55 €
AR8540 | KSB | Mehrstufige Pumpen | Movitec | 002/007 | Movitec VSF 002/07-B1P14ES071D5OW | 2790 | 80 | B1: ungebraucht / neuwertig | 0.30 | 3.15 | 20.39 | 59.15 | 26.00 | 0,55 kW | 50Hz 3x 400 V, 50Hz 3x 230 V | Ja | 1280.51 €
AR8588 | KSB | Inline-Umwälzpumpen | Etaline | 100-200 | Etaline ETL 100-100-200 GB_AV10D300554 PM IE4 | 1500 | 200 | B1: ungebraucht / neuwertig | 15.00 | 142.00 | 6.00 | 14.00 | 148.00 | 5,5 kW | 50Hz 3x 400 V |  | 4690.65 €
AR8590 | KSB | Inline-Umwälzpumpen | Etaline | 100-200 | Etaline ETL 100-100-200 GB_AV10D300554 / PD2 / PM | 1500 | 200 | B1: ungebraucht / neuwertig | 15.00 | 145.00 | 6.00 | 14.00 | 148.00 | 5,5 kW | 50Hz 3x 400 V |  | 6154.86 €
AR8607 | KSB | Normpumpen | Etanorm | 032-200.1 | Etanorm ETN 050-032-200.1 GG_AA11GC20075, ohne Gehäuse und Kupplung | 2900 | 192 | B1: ungebraucht / neuwertig | 3.80 | 31.20 | 37.00 | 49.20 | 104.00 | 7,5 kW |  |  | 2343.84 €
AR8618 | KSB | Inline-Umwälzpumpen | Etaline-Z | 040-250 | Etaline Z 040-040-250 GG_AV11D200154, ohne Motoren | 1450 | 195 | B1: ungebraucht / neuwertig | 2.20 | 23.00 | 6.00 | 12.80 | 118.00 | 1,5 kW |  |  | 2203.12 €
AR8624 | KSB | Wellendichtungslose Pumpen | Magnochem | 032-160 | Magnochem MAC CH 32-160/110-20 | 2930 | 156 | B1: ungebraucht / neuwertig | 1.30 | 18.20 | 24.00 | 33.20 | 222.00 | 7,5 kW | 50Hz 3x 690 V, 50Hz 3x 400 V | Ja | 11354.90 €
AR8658 | KSB | Blockpumpen | Etabloc | 065-125 | Etabloc ETB 080-065-125 GG_CI18D200154 / PM | 1450 | 129 | B1: ungebraucht / neuwertig | 8.00 | 66.00 | 3.00 | 4.75 | 68.00 | 1,5 kW | 50Hz 3x 400 V, 50Hz 3x 230 V | Ja | 3820.35 €
AR8661-01 | KSB | Vertikale Eintauchpumpen | Etanorm-V | 150-250 | Etanorm ETNV 200-150-250 CC_W_H05203004 | 1470 | 269 | B1: ungebraucht / neuwertig | 68.00 | 600.00 | 14.00 | 24.10 | 321.00 | 30 kW | 50Hz 3x 690 V, 50Hz 3x 400 V |  | 19394.73 €
AR8676 | KSB | Split-Case Pumpen | Omega | 080-210 | Omega 080-210 B GB G F | 2981 | 214 | B1: B2: gebraucht / wie neu | 45.00 | 239.00 | 26.00 | 66.00 | 200.00 |  |  |  | 12560.98 €
AR8697 | KSB | Normpumpen | Etanorm | 050-125 | Etanorm ETN 065-050-125 GB_AA11GD200552 | 2930 | 138 | B1: ungebraucht / neuwertig | 20.00 | 100.00 | 14.00 | 24.00 | 147.00 | 5,5 kW | 50Hz 3x 690 V, 50Hz 3x 400 V | Ja | 3560.39 €
AR8698 | KSB | Normpumpen | Etanorm | 050-125 | Etanorm ETN 065-050-125 GG_AA11GD200552 | 2930 | 138 | B1: ungebraucht / neuwertig | 21.00 | 110.00 | 14.00 | 24.80 | 147.00 | 5,5 kW | 50Hz 3x 690 V, 50Hz 3x 400 V | Ja | 3560.39 €
AR8702 | KSB | Normpumpen | Etanorm | 050-125 | Etanorm ETN 065-050-125 GG_AA11GD200552 | 2930 | 138 | B1: ungebraucht / neuwertig | 21.00 | 110.00 | 14.00 | 24.80 | 147.00 | 5,5 kW | 50Hz 3x 690 V, 50Hz 3x 400 V | Ja | 3560.39 €
AR8706 | KSB | Inline-Umwälzpumpen | Etaline | 050-160 | Etaline ETL 050-050-160 GG_AV11D200074 / ohne PD2E / PM | 1500 | 174 | B1: ungebraucht / neuwertig | 4.00 | 42.00 | 3.45 | 8.10 | 60.00 | 0,75 kW | 50Hz 3x 400 V |  | 2125.85 €
AR8711 | KSB | Inline-Umwälzpumpen | Etaline | 040-160 | Etaline ETL 040-040-160 GG_AV11D200074 / PD2E / PM | 1500 | 174 | B1: ungebraucht / neuwertig | 2.35 | 27.00 | 4.00 | 8.80 | 70.00 | 0,75 kW | 50Hz 3x 400 V |  | 2073.97 €
AR8784 | KSB | Blockpumpen | Etachrom-BC | 050-250 | Etachrom BC 050-250/1502 PDI | 2940 | 221 | B1: ungebraucht / neuwertig | 9.00 | 87.00 | 53.00 | 75.00 | 454.00 | 15 kW | 50Hz 3x 690 V, 50Hz 3x 400 V | Ja | 7796.25 €
AR8787 | WILO | Inline-Umwälzpumpen | Wilo IP-E | 065-115 | WILO IP-E 65/115-1,5/2BV-E1-N-R1 | 3000 |  | B1: B3: gebraucht / werksüberholt | 0.10 | 83.00 | 1.50 | 21.50 | 74.00 | 1,5 kW | 50Hz 3x 400 V |  | 829.26 €
AR8795 | KSB | Inline-Umwälzpumpen | Etaline | 032-160 | Etaline ETL 032-032-160 GC_AV11D200074 | 1450 | 141 | B1: ungebraucht / neuwertig | 1.50 | 14.50 | 3.00 | 6.60 | 56.00 | 0,75 kW | 50Hz 3x 400 V |  | 1756.69 €
AR8796 | KSB | Inline-Umwälzpumpen | Etaline | 032-160 | Etaline ETL 032-032-160 GC_AV11D200074 | 1789 | 141 | B1: ungebraucht / neuwertig | 1.70 | 18.00 | 4.30 | 10.00 | 56.00 | 0,75 kW |  |  | 1409.48 €
AR8797 | KSB | Inline-Umwälzpumpen | Etaline | 032-160 | Etaline ETL 032-032-160 GC_AV11D200074 | 1450 | 141 | B1: ungebraucht / neuwertig | 1.40 | 14.50 | 3.00 | 6.60 | 50.00 | 0,75 kW | 60Hz 3x 460 V |  | 1756.69 €
AR8804 | KSB | Inline-Umwälzpumpen | Etaline | 032-160 | Etaline ETL 032-032-160 GC_AV11D200074 | 1450 | 141 | B1: ungebraucht / neuwertig | 1.40 | 14.50 | 3.00 | 6.60 | 56.00 | 0,75 kW | 60Hz 3x 460 V |  | 1756.69 €
AR8805 | KSB | Inline-Umwälzpumpen | Etaline | 032-160 | Etaline ETL 032-032-160 GC_AV11D200074 | 1450 | 141 | B1: ungebraucht / neuwertig | 1.40 | 14.50 | 3.00 | 6.60 | 56.00 | 0,75 kW | 60Hz 3x 460 V |  | 1756.69 €
AR8806 | KSB | Inline-Umwälzpumpen | Etaline | 032-160 | Etaline ETL 032-032-160 GC_AV11D200074 | 1450 | 141 | B1: ungebraucht / neuwertig | 1.40 | 14.50 | 3.00 | 6.60 | 56.00 | 0,75 kW | 60Hz 3x 460 V |  | 1756.69 €
AR8861 | KSB | Tauchmotorpumpen | Amarex-KRT | 040-250 | Amarex KRTS 040-250/172-UG-S | 2940 | 235 | B1: ungebraucht / neuwertig | 1.20 | 28.50 | 59.00 | 78.50 | 199.00 | 17 kW | 50Hz 3x 690 V, 50Hz 3x 400 V | Ja | 8478.17 €
AR8863 | KSB | FDA-Pumpen | Vitacast | 065-125 | Vitacast VAB 080-065-125 1102KB T82ME | 2950 | 165 | B1: ungebraucht / neuwertig | 10.50 | 112.00 | 27.00 | 36.00 | 117.00 | 11 kW | 50Hz 3x 690 V, 50Hz 3x 400 V | Ja | 5393.42 €
AR8865 | KSB | Wellendichtungslose Pumpen | Etaseco | 032-125.2 | Etaseco ESO RVP-S 032-125.2 12R | 2900 | 139 | B1: ungebraucht / neuwertig | 2.30 | 20.00 | 16.50 | 25.10 | 126.00 | 1,7 kW | 50Hz 3x 400 V | Ja | 2903.79 €
AR8866 | KSB | Wellendichtungslose Pumpen | Etaseco | 032-125.2 | Etaseco ESO RVP-S 032-125.2 12R | 2900 | 139 | B1: ungebraucht / neuwertig | 2.30 | 20.00 | 16.50 | 25.10 | 126.00 | 1,7 kW | 50Hz 3x 400 V | Ja | 2903.79 €
AR8875 | KSB | Normpumpen | Etanorm | 080-160 | Etanorm ETN 100-080-160 GG_CP1AGA201852B | 2953 | 154 | B1: ungebraucht / neuwertig | 32.00 | 210.00 | 23.00 | 31.00 | 74.00 | 18,5 kW |  |  | 2158.52 €
AR8891 | KSB | Normpumpen | Etanorm | 025-160 | Etanorm ETN 040-025-160 GGXAA07GD20022 PM | 3000 | 142 | B1: ungebraucht / neuwertig | 0.70 | 5.80 | 13.00 | 26.00 | 102.00 | 2,2 kW | 50Hz 3x 400 V | Ja | 4090.68 €
AR8894 | KSB | Mixed Flow Pumpen | KWP-K | 080-250 | KWPK 100-080-0250 GDNG10A - BH 114 | 1475 | 260 | B1: ungebraucht / neuwertig | 23.00 | 90.00 | 21.50 | 25.00 | 218.00 | 11 kW | 50Hz 3x 690 V, 50Hz 3x 400 V | Ja | 12172.42 €
AR8895 | KSB | Mixed Flow Pumpen | KWP-K | 080-250 | KWPK 100-080-0250 GDNG10A - BH 114 | 1475 | 260 | B1: ungebraucht / neuwertig | 23.00 | 90.00 | 21.50 | 25.00 | 218.00 | 11 kW | 50Hz 3x 400 V | Ja | 12172.42 €
AR8903 | KSB | Inline-Umwälzpumpen | Etaline | 040-250 | Etaline ETL 040-040-250 GG AV11D202202 BKSBIE3 | 2950 | 254 | B1: ungebraucht / neuwertig | 5.00 | 50.00 | 49.50 | 92.50 | 224.00 | 22 kW | 50Hz 3x 400 V |  | 3972.10 €
AR8905 | KSB | Wellendichtungslose Pumpen | Magnochem | 040-160 | Magnochem MAC B 065-040-160 EG E2E | 2930 | 146 | B1: ungebraucht / neuwertig | 7.30 | 59.00 | 20.50 | 31.00 | 162.00 | 5,5 kW | 50Hz 3x 690 V, 50Hz 3x 400 V | Ja | 8562.58 €
AR8920 | KSB | Inline-Umwälzpumpen | Etaline | 040-160 | Etaline ETL 040-040-160 GG_AV11D200054 / PD2 / PM | 1500 | 174 | B1: ungebraucht / neuwertig | 2.20 | 26.10 | 3.50 | 8.10 | 54.00 | 0,55 kW | 50Hz 3x 400 V |  | 2559.33 €
AR8923 | KSB | Mixed Flow Pumpen | Sewatec D | 150-215 | Sewatec D 150-251G 3EN 132M | 1470 | 225 | B1: ungebraucht / neuwertig | 72.00 | 350.00 | 2.15 | 8.00 | 337.00 | 7,5 kW | 50Hz 3x 690 V, 50Hz 3x 400 V | Ja | 12014.23 €
AR8924 | KSB | Mixed Flow Pumpen | Sewatec D | 150-215 | Sewatec D 150-251G 3EN 132M | 1470 | 225 | B1: ungebraucht / neuwertig | 72.00 | 350.00 | 2.15 | 8.00 | 337.00 | 7,5 kW | 50Hz 3x 690 V, 50Hz 3x 400 V | Ja | 12014.23 €
AR8952 | KSB | Inline-Umwälzpumpen | Etaline | 032-200 | Etaline ETL 032-032-200 GG_AV11D200054 BKSBIE4 / PD2E / PM | 1500 | 171 | B1: ungebraucht / neuwertig | 2.00 | 17.00 | 6.00 | 10.00 | 62.00 | 0,55 kW | 50Hz 3x 400 V |  | 1966.16 €
AR8958 | KSB | Normpumpen | MegaCPK | 150-250 | MegaCPK 200-150-250 GG_NA 0185 | 2900 | 220 | B1: ungebraucht / neuwertig | 69.00 | 550.00 | 15.00 | 24.00 | 210.00 | 18,5 kW |  |  | 10056.10 €
AR8992 | KSB | Blockpumpen | Etabloc | 050-160 | Einbausatz für Etabloc ETB 050-032-160 GG_CD24D200302 (ohne Gehäuse) | 2900 | 145 | B1: ungebraucht / neuwertig | 4.00 | 31.00 | 19.00 | 27.50 | 35.00 |  |  | Ja | 3376.37 €
AR8993 | KSB | Blockpumpen | Etabloc | 032-160 | Etabloc ETB 050-032-160 GG_CD24D200302 (ohne Gehäuse) | 2921 | 155 | B1: ungebraucht / neuwertig | 4.50 | 33.00 | 22.40 | 31.60 | 35.00 | 3 kW | 50Hz 3x 690 V, 50Hz 3x 400 V | Ja | 3376.37 €
AR8995 | KSB | Blockpumpen | Etabloc | 040-200 | Etabloc ETB 065-040-200 GG_CD21D200154 (ohne Gehäuse) | 2900 | 188 | B1: ungebraucht / neuwertig | 3.00 | 26.00 | 8.00 | 12.20 | 61.00 |  |  |  | 3702.94 €
AR8996 | KSB | Blockpumpen | Etabloc | 040-200 | Etabloc ETB 065-040-200 GG_CD21D200154 (ohne Gehäuse) | 1459 | 188 | B1: ungebraucht / neuwertig | 3.00 | 26.00 | 8.00 | 12.20 | 61.00 | 1,5 kW | 50Hz 3x 400 V, 50Hz 3x 230 V |  | 3702.94 €
AR9002 | KSB | Tauchmotorpumpen |  |  | Kit Halterung DN50 2 Stangen Blau | 2900 |  | B1: ungebraucht / neuwertig |  |  |  |  | 8.00 |  |  |  | 87.30 €
AR9012 | KSB | Frequenzumrichter |  |  | PumpDrive-II Eco, 3kW, PDRV2E_003K00 | 2900 |  | B1: B3: gebraucht / werksüberholt |  |  |  |  | 7.50 | 3 kW |  |  | 933.60 €
AR9017-01 | KSB | Frequenzumrichter |  |  | PumpDrive-II, 37kW, PDRV2_037K00 | 2900 |  | B1: B3: gebraucht / werksüberholt |  |  |  |  | 82.00 | 37 kW |  |  | 5817.99 €
AR9023 | KSB | Normpumpen | Etanorm | 080-250 | Etanorm ETN 100-080-250 CC_CD24GA30075 | 1471 | 235 | B1: ungebraucht / neuwertig | 14.00 | 100.00 | 16.00 | 20.50 | 111.00 | 6,3 kW |  |  | 16382.74 €
AR9031 | KSB | FDA-Pumpen | Vitacast | 080-210 | Vitacast VAB 100-080-210 0344KDBQ72AE | 2900 | 210 | B1: ungebraucht / neuwertig | 7.00 | 50.00 | 10.00 | 10.50 | 57.00 | 2 kW |  |  | 9409.58 €
AR9039 | KSB | Inline-Umwälzpumpen | Etaline | 065-160 | Etaline ETL 065-065-160 GG_AV11D200074 | 1720 | 132 | B1: ungebraucht / neuwertig | 6.10 | 55.50 | 3.00 | 6.20 | 64.00 | 0,75 kW | 50Hz 3x 400 V |  | 1099.99 €
AR9058 | KSB | Blockpumpen | Etabloc | 065-160 | Etabloc ETB 080-065-160 GG CD24201502 B | 2964 | 162 | B1: ungebraucht / neuwertig | 18.00 | 145.00 | 22.00 | 34.00 | 66.00 | 15 kW |  | Ja | 5072.34 €
AR9078 | KSB | Inline-Umwälzpumpen | Etaline | 125-160 | Etaline HD 125-160/1104 GN11 | 1450 | 185 | B1: ungebraucht / neuwertig | 24.00 | 194.00 | 1.55 | 10.40 | 235.00 |  |  |  | 6803.14 €
AR9084 | KSB | Inline-Umwälzpumpen | Etaline | 040-250 | Etaline HD 040-250/304 GN11 | 1450 | 260 | B1: ungebraucht / neuwertig | 4.50 | 30.40 | 16.00 | 23.55 | 94.00 |  |  |  | 2292.16 €
AR9097 | KSB | FDA-Pumpen | Vitacast | 065-210 | Vitacast VA 080-065-210 0752GB T82MECCO OA | 2935 | 172 | B1: ungebraucht / neuwertig | 12.00 | 52.00 | 34.00 | 37.00 | 182.00 | 7,5 kW | 50Hz 3x 690 V, 50Hz 3x 400 V | Ja | 10577.30 €
AR9124 | KSB | Normpumpen | Etanorm | 065-160 | Etanorm B 065-160 B11 | 2930 | 136 | B1: ungebraucht / neuwertig | 18.00 | 110.00 | 16.10 | 25.00 | 121.00 | 7,5 kW | 50Hz 3x 690 V, 50Hz 3x 400 V | Ja | 5047.32 €
AR9125 | KSB | Normpumpen | Etanorm | 065-160 | Etanorm B 065-160 B11 | 2929 | 136 | B1: ungebraucht / neuwertig | 18.00 | 110.00 | 16.10 | 25.00 | 177.00 | 7,5 kW | 50Hz 3x 690 V, 50Hz 3x 400 V |  | 5047.32 €
AR9148 | KSB | Wellendichtungslose Pumpen | Etaseco | 050-160 | Etaseco ESO-SG 065-050-160 112 IH AIN | 2937 | 170 | B1: ungebraucht / neuwertig | 20.00 | 100.00 | 30.00 | 42.50 | 134.00 | 15,4 kW | 50Hz 3x 400 V | Ja | 6785.53 €
AR9157 | KSB | FDA-Pumpen | Vitacast | 032-210 | Vitacast VAB 040-032-210 0114MBQT64ME | 1440 | 202 | B1: C: gebraucht / einsetzbar | 0.80 | 8.80 | 10.00 | 15.20 | 66.00 | 1,1 kW | 50Hz 3x 400 V, 50Hz 3x 230 V | Ja | 3747.15 €
AR9158 | KSB | FDA-Pumpen | Vitacast | 032-210 | Vitacast VAB 040-032-210 0114MBQT64ME | 1440 | 202 | B1: C: gebraucht / einsetzbar | 0.80 | 8.80 | 10.00 | 15.20 | 66.00 | 1,1 kW | 50Hz 3x 400 V, 50Hz 3x 230 V | Ja | 3747.15 €
AR9175 | KSB | Wellendichtungslose Pumpen | Magnochem | 025-200 | Magnochem MAC D 040-025-200 EG L1D | 2976 | 197 | B1: ungebraucht / neuwertig | 1.15 | 6.20 | 39.10 | 51.00 | 255.00 | 5,5 kW | 50Hz 3x 690 V, 50Hz 3x 400 V | Ja | 8755.50 €
AR9185 | KSB | Wellendichtungslose Pumpen | Magnochem | 050-125 | Magnochem MAC B 080-050-125 EG E1B | 1455 | 139 | B1: ungebraucht / neuwertig | 7.00 | 51.00 | 3.90 | 6.48 | 139.00 | 2,2 kW | 50Hz 3x 400 V, 50Hz 3x 230 V | Ja | 7889.95 €
AR9215 | KSB | Wellendichtungslose Pumpen | Magnochem | 032-125 | Magnochem MAC B 050-032-125 EG E1B | 1435 | 133 | B1: ungebraucht / neuwertig | 2.00 | 16.20 | 4.20 | 6.30 | 120.00 | 1,5 kW | 50Hz 3x 400 V, 50Hz 3x 230 V | Ja | 7139.27 €
AR9224 | KSB | Vertikale Eintauchpumpen | MK | 20-3 | MK- G 20-3/190 | 2835 | 85 | B1: ungebraucht / neuwertig | 1.60 | 21.50 | 2.50 | 8.25 | 85.00 | 1,1 kW | 50Hz 3x 400 V, 50Hz 3x 230 V | Ja | 6302.51 €
AR9229 | KSB | Tauchmotorpumpen | Amarex-KRT | 050-215 | Amarex KRTF 50-215/24UEG-S IE3 | 1447 | 150 | B1: ungebraucht / neuwertig | 1.10 | 26.00 | 2.20 | 6.00 | 117.00 | 1,3 kW | 50Hz 3x 400 V | Ja | 4550.27 €
AR9236 | KSB | Normpumpen | Etanorm | 100-315 | Etanorm ETN 125-100-315 GCXAA11GD051100 | 2983 | 291 | B1: ungebraucht / neuwertig | 89.00 | 410.00 | 103.00 | 140.00 | 276.00 | 110 kW | 50Hz 3x 400 V |  | 7729.24 €
AR9289 | KSB | Normpumpen | Etanorm | 025-160 | Etanorm ETN 040-025-160 GG AA10GD200222B | 2920 | 163 | B1: ungebraucht / neuwertig | 1.00 | 7.60 | 24.00 | 36.00 | 93.00 | 2,2 kW |  | Ja | 2508.44 €
AR9295 | KSB | Mehrstufige Pumpen | Movitec | 006/002 | Movitec V 006/02-1 B | 3460 |  | B1: ungebraucht / neuwertig | 0.10 | 9.00 | 8.00 | 19.00 |  | 0,37 kW | 50Hz 3x 380 V |  | 718.20 €
AR9299-01 | KSB | Tauchmotorpumpen |  |  | Klaue für Amarex N | 2900 |  | B1: ungebraucht / neuwertig |  |  |  |  | 15.00 |  |  |  | 343.30 €
AR9299-02 | KSB | Tauchmotorpumpen |  |  | Klaue für Amarex N | 2900 |  | B1: ungebraucht / neuwertig |  |  |  |  | 15.00 |  |  |  | 343.30 €
AR9319 | KSB | Unterwassermotorpumpen | UPA200 | 200 | UPA 200-11 mit 3C UMA 150E 7/21 | 2894 | 123 | B1: ungebraucht / neuwertig | 4.00 | 52.00 | 30.00 | 66.00 | 100.00 | 7,5 kW | 50Hz 3x 400 V | Ja | 6623.89 €
AR9324 | KSB | Blockpumpen | Etabloc | 100-315 | Etabloc ETB 125-100-315 GG AA11D303004 ohne LFRD | 1470 | 334 | B1: ungebraucht / neuwertig | 30.00 | 249.00 | 30.00 | 41.50 | 372.00 | 30 kW | 50Hz 3x 690 V, 50Hz 3x 400 V | Ja | 9933.87 €
AR9329 | KSB | Inline-Umwälzpumpen | Etaline | 032-160 | Etaline ETL 032-032-160 GCXAV11D200222 | 2900 | 112 | B1: ungebraucht / neuwertig | 3.00 | 23.00 | 5.80 | 15.20 | 42.00 | 2,2 kW |  |  | 1291.82 €
AR9330 | KSB | Inline-Umwälzpumpen | Etaline | 032-160 | Etaline ETL 032-032-160 GCXAV11D200222 | 2900 | 112 | B1: ungebraucht / neuwertig | 3.00 | 23.00 | 5.80 | 15.20 | 42.00 | 2,2 kW |  |  | 1291.82 €
AR9331 | KSB | Inline-Umwälzpumpen | Etaline | 032-160 | Etaline ETL 032-032-160 GCXAV11D200222 | 2900 | 112 | B1: ungebraucht / neuwertig | 3.00 | 23.00 | 5.80 | 15.20 | 42.00 | 2,2 kW |  |  | 1291.82 €
AR9332 | KSB | Inline-Umwälzpumpen | Etaline | 032-160 | Etaline ETL 032-032-160 GCXAV11D200222 | 2900 | 112 | B1: ungebraucht / neuwertig | 3.00 | 23.00 | 5.80 | 15.20 | 42.00 | 2,2 kW |  |  | 1291.82 €
AR9335 | KSB | Hauswasserversorgung | Comeo | 004/006 | Comeo C I004/06-A4B32FS080E5MW | 2709 |  | B1: ungebraucht / neuwertig | 0.20 | 6.40 | 22.00 | 52.00 | 22.00 | 1,1 kW | 50Hz 1x 230 V | Ja | 841.30 €
AR9345 | KSB | Tauchmotorpumpen |  |  | Aufstellteile für Amarex NF 065-220/024-YLG | 2900 |  | B1: ungebraucht / neuwertig | [8 empty] | 755.44 €
AR9356-01 | KSB | Mehrstufige Pumpen | Movitec | 002/007 | Movitec V 002/07-B4F13ES071A5OW | 2790 |  | B1: ungebraucht / neuwertig | 0.10 | 3.20 | 21.00 | 52.00 | 25.00 | 0,75 kW | 50Hz 3x 400 V, 50Hz 3x 230 V | Ja | 1011.87 €
AR9363-02 | KSB | Mehrstufige Pumpen | Movitec | 015/001 | Movitec VF 015/01-B4F13FS01125CW | 2875 |  | B1: ungebraucht / neuwertig | 1.00 | 21.00 | 10.00 | 12.00 | 55.00 | 1,1 kW | 50Hz 3x 400 V, 50Hz 3x 230 V | Ja | 1606.10 €
AR9372-01 | KSB | Tauchmotorpumpen | Ama-Drainer | 507 | Ama-Drainer C 507 ND/10K | 2800 | 110 | B1: ungebraucht / neuwertig | 2.00 | 24.00 | 3.80 | 11.60 | 53.00 | 2,2 kW | 50Hz 3x 400 V |  | 1355.38 €
AR9372-02 | KSB | Tauchmotorpumpen | Ama-Drainer | 507 | Ama-Drainer C 507 ND/10K | 2800 | 110 | B1: ungebraucht / neuwertig | 2.00 | 24.00 | 3.80 | 11.60 | 53.00 | 2,2 kW | 50Hz 3x 400 V |  | 1355.38 €
AR9385 | KSB | Inline-Umwälzpumpen | Etaline | 150-200 | Etaline ETL 150-150-200 GG_AV11D301104 ohne Motor | 1500 | 195 | B1: ungebraucht / neuwertig | 55.00 | 295.00 | 6.70 | 12.80 | 242.00 | 11 kW | 50Hz 3x 400 V |  | 3205.42 €
AR9461 | KSB | Inline-Umwälzpumpen | Etaline | 040-250 | Etaline ETL 040-040-250 GGSAV66D201102 BKSBIE5 /ohne PD2 / PM | 3000 | 217 | B1: ungebraucht / neuwertig | 4.60 | 38.00 | 46.00 | 67.80 | 131.00 | 11 kW | 50Hz 3x 400 V |  | 2916.57 €
AR9464 | KSB | Mehrstufige Pumpen | Movitec-VE/VME | 004/002 | Movitec V 004/02-B4G13FS071D5OW | 2750 | 86 | B1: ungebraucht / neuwertig | 0.60 | 6.38 | 6.00 | 17.90 | 25.00 | 0,37 kW | 50Hz 3x 400 V, 50Hz 3x 230 V | Ja | 703.69 €
AR9465 | KSB | Mehrstufige Pumpen | Movitec | 004/005 | Movitec VF 004/05-B1D16FS080D5UW, ohne Motor | 2880 | 86 | B1: ungebraucht / neuwertig | 0.60 | 6.60 | 18.00 | 45.80 | 15.00 | 0,75 kW | 50Hz 3x 400 V, 50Hz 3x 230 V | Ja | 1022.64 €
AR9507 | KSB | Nassläuferpumpen | Rio-Therm-N | R ½ | Rio-Therm N SL | 2900 |  | B1: ungebraucht / neuwertig | 0.20 | 0.80 | 0.20 | 1.10 | 3.00 |  | 50Hz 1x 230 V |  | 137.05 €
AR9529 | KSB | Inline-Umwälzpumpen | Etaline | 040-160 | Etaline ETL 040-040-160 GG AV11D200114 BKSBIE4 / PD2 / PM | 1500 | 174 | B1: ungebraucht / neuwertig | 5.00 | 30.00 | 6.00 | 12.00 | 96.00 | 1,1 kW | 50Hz 3x 400 V |  | 3518.96 €
AR9530 | KSB | Inline-Umwälzpumpen | Etaline | 032-200 | Etaline ETL 032-032-200 GGSAV66D200552 | 2949 | 189 | B1: ungebraucht / neuwertig | 4.00 | 37.50 | 26.00 | 50.00 | 113.00 | 5,5 kW | 50Hz 3x 400 V |  | 983.47 €
AR9535 | KSB | Blockpumpen | Etabloc | 040-160 | Etabloc ETB 065-040-160 GGSCT18D201102 BM ohne Motor | 2950 | 163 | B1: ungebraucht / neuwertig | 8.00 | 66.00 | 36.00 | 40.00 | 132.00 | 11 kW | 50Hz 3x 690 V, 50Hz 3x 400 V | Ja | 4764.63 €
AR9536 | KSB | Blockpumpen | Etabloc | 040-160 | Etabloc ETB 065-040-160 GGSCT18D201102 B | 2950 | 163 | B1: ungebraucht / neuwertig | 8.00 | 66.00 | 36.00 | 40.00 | 132.00 | 11 kW | 50Hz 3x 690 V, 50Hz 3x 400 V | Ja | 6316.29 €
AR9542 | KSB | Tauchmotorpumpen |  |  | SEIL UND STANGENFÜHRUNG DN50 SCHRAEGE HALTERUNG | 2900 |  | B1: ungebraucht / neuwertig |  |  |  |  | 9.00 |  |  |  | 105.67 €
AR9552 | KSB | Nassläuferpumpen |  |  | KSB Distanz Ausgleichsstück DN50 PN6/10 Länge 20mm mit Schrauben und Papierdichtungen | 2900 |  | B1: ungebraucht / neuwertig |  |  |  |  | 17.00 |  |  |  | 23.79 €
AR9639 | KSB | Tauchmotorpumpen | Amarex-KRT | 100-401 | Amarex KRTE 100-401/354-UG-S | 1475 | 389 | B1: ungebraucht / neuwertig | 88.00 | 241.00 | 26.00 | 38.50 | 567.00 | 38 kW | 50Hz 3x 690 V, 50Hz 3x 400 V | Ja | 22121.44 €
AR9645 | KSB | Blockpumpen | Etabloc | 100-160 | Etabloc ETB 125-100-160 CC AV01D302202 B PM, ohne Motor | 3000 | 185 | B1: ungebraucht / neuwertig | 39.00 | 310.00 | 15.00 | 25.20 | 106.00 | 22 kW | 50Hz 3x 400 V |  | 11486.57 €
AR9664 | KSB | Druckerhöhungsanlagen |  |  | Delta Compact CP2/00404-011-2-27DDE-CSST | 2900 |  | B1: ungebraucht / neuwertig | 0.10 | 7.80 | 20.00 | 50.00 | 95.00 |  | 50Hz 3x 400 V, 50Hz 3x 230 V |  | 4617.12 €
AR9676 | KSB | Tauchmotorpumpen |  |  | Kit de Base DN80/80 ISO 39020982 | 2900 |  | B1: ungebraucht / neuwertig |  |  |  |  | 28.00 |  |  |  | 411.75 €
AR97516582-01 | Grundfos | Mehrstufige Pumpen | Grundfos CM | 015/004 | CM 15-4 A-R-A-E-AQQE F-A-A-N | 2900 |  | B1: A: neu / standard | 5.00 | 22.00 | 48.10 | 71.56 | 33.84 | 5,8 kW |  |  | 923.58 €
AR9959 | - | Nassläuferpumpen | Riotherm |  | Motorabdeckung Riotherm | 2900 | [10 empty] | 1.00 €
ARV12473 | KSB | Inline-Umwälzpumpen | Etaline | 032-160 | Etaline GN 32-160/ 024.2 GN11 | 1350 | 125 | B1: ungebraucht / neuwertig | 1.80 | 13.50 | 2.00 | 4.30 | 52.00 | 0,25 kW | 50Hz 3x 400 V, 50Hz 3x 230 V |  | 444.86 €
ARV12555 | KSB | Normpumpen | Etanorm-R | 150-500.1 | *R*Etanorm RX 150-500.1 | 1470 | 482 | B1: ungebraucht / neuwertig | 9.00 | 450.00 | 69.10 | 83.00 | 397.00 | 132 kW |  |  | 7000.00 €
ARV13326 | KSB | Druckerhöhungsanlagen | Hyamat | 090/003 | Hyamat SVP 2/9003-2 B | 3000 | 86 | B1: B2: gebraucht / wie neu | 1.00 | 195.00 | 40.00 | 80.00 | 905.00 | 18,5 kW | 50Hz 3x 400 V |  | 10000.00 €
ARV14360-01 | KSB | Normpumpen | CPKN | 125-315 | CPKN-SX 125-315 | 2982 | 295 | B1: ungebraucht / neuwertig | 0.10 | 700.00 | 57.00 | 118.00 | 1350.00 | 160 kW |  |  | 18000.00 €
ARV14360-02 | KSB | Normpumpen | CPKN | 125-315 | CPKN-SX 125-315 | 2982 | 295 | B1: ungebraucht / neuwertig | 0.10 | 700.00 | 57.00 | 118.00 | 1350.00 | 160 kW |  |  | 18000.00 €
ARV14526 | KSB | Tauchmotorrührwerke | Amamix | 3228/26 | Amamix C 3228/26 YDG inkl. Zubehör | 920 |  | B1: ungebraucht / neuwertig |  |  |  |  | 76.00 | 3,2 kW |  | Ja | 4578.00 €
ARV14543-01 | KSB | Normpumpen | MegaCPK | 250-315 | MegaCPK 300-250-315 GG MA 07504A (Fig. 0) | 1489 | 286 | B1: ungebraucht / neuwertig | 85.00 | 1130.00 | 15.00 | 28.00 | 1341.00 | 75 kW |  |  | 10288.35 €
ARV14543-02 | KSB | Normpumpen | MegaCPK | 250-315 | MegaCPK 300-250-315 GG MA 07504A (Fig. 0) | 1489 | 286 | B1: ungebraucht / neuwertig | 85.00 | 1130.00 | 15.00 | 28.00 | 1341.00 | 75 kW |  |  | 10288.35 €
ARV14877-01 | KSB | Unterwassermotorpumpen | UPA250 | 250C | UPA 250C-120C/1A UMA 150D 15/22T | 2903 |  | B1: ungebraucht / neuwertig | 3.00 | 165.00 | 16.00 | 40.00 | 148.00 | 11,5 kW |  |  | 11000.00 €
ARV14877-02 | KSB | Unterwassermotorpumpen | UPA250 | 250C | UPA 250C-120C/1A UMA 150D 15/22T | 2903 |  | B1: ungebraucht / neuwertig | 3.00 | 165.00 | 16.00 | 40.00 | 148.00 | 11,5 kW |  |  | 11000.00 €
ARV14877-03 | KSB | Unterwassermotorpumpen | UPA250 | 250C | UPA 250C-120C/1A UMA 150D 15/22T | 2903 |  | B1: ungebraucht / neuwertig | 3.00 | 165.00 | 16.00 | 40.00 | 148.00 | 11,5 kW |  |  | 11000.00 €
ARV14877-04 | KSB | Unterwassermotorpumpen | UPA250 | 250C | UPA 250C-120C/1A UMA 150D 15/22T | 2903 |  | B1: ungebraucht / neuwertig | 3.00 | 165.00 | 16.00 | 40.00 | 148.00 | 11,5 kW |  |  | 11000.00 €
ARV14895-01 | KSB | Mixed Flow Pumpen | Sewabloc F | 080-253 | Sewabloc F 80-253G VF 180M 02 | 2965 | 200 | B1: ungebraucht / neuwertig | 1.00 | 85.00 | 43.00 | 55.00 | 306.00 | 22 kW | 50Hz 3x 690 V, 50Hz 3x 400 V |  | 5600.00 €
ARV14895-02 | KSB | Mixed Flow Pumpen | Sewabloc F | 080-253 | Sewabloc F 80-253G VF 180M 02 | 2965 | 200 | B1: C: gebraucht / einsetzbar | 1.00 | 85.00 | 43.00 | 55.00 | 306.00 | 22 kW | 50Hz 3x 690 V, 50Hz 3x 400 V |  | 4200.00 €
ARV14898-02 | KSB | Mixed Flow Pumpen | Sewabloc F | 080-252 | Sewabloc F 80-252G VF 100L 04 | 1466 | 180 | B1: ungebraucht / neuwertig | 2.00 | 115.00 | 2.00 | 11.30 | 168.00 | 3 kW | 50Hz 3x 690 V, 50Hz 3x 400 V |  | 4300.00 €
ARV15191-01 | KSB | Unterwassermotorpumpen | UPA250 | 250C | UPA 250C-150/3a UMA 200D 55/21 | 2915 | 167 | B1: ungebraucht / neuwertig | 40.00 | 220.00 | 56.00 | 107.00 | 327.00 | 55 kW | 50Hz 3x 400 V |  | 14500.00 €
ARV15191-02 | KSB | Unterwassermotorpumpen | UPA250 | 250C | UPA 250C-150/3a UMA 200D 55/21 | 2915 | 167 | B1: ungebraucht / neuwertig | 40.00 | 220.00 | 56.00 | 107.00 | 327.00 | 55 kW | 50Hz 3x 400 V |  | 14500.00 €
ARV15193 | KSB | Normpumpen | Etanorm-F | 100-315 | Etanorm ETNFXV 125-100-315 SBVAA10GA6B ohne Motor | 2900 | 315 | B1: ungebraucht / neuwertig | 30.00 | 450.00 | 76.00 | 117.00 | 146.00 | 100 kW |  |  | 3000.00 €
ARV17559 | KSB | Tauchmotorpumpen | Amarex-KRT | 080-252 | Amarex KRTF 80-252/44XEG-S | 1437 | 237 | B1: ungebraucht / neuwertig | 1.00 | 143.00 | 4.50 | 17.80 | 152.00 | 4 kW | 50Hz 3x 690 V, 50Hz 3x 400 V | Ja | 7177.00 €
ARV18249 | KSB | Normpumpen | Etabloc | 080-200 | Etabloc ETB 100-080-200-GBSBV10 WSFCM4HCB PD PM | 1500 | 219 | B1: ungebraucht / neuwertig | 17.50 | 105.00 | 7.90 | 11.00 | 142.00 | 4 kW | 50Hz 3x 400 V |  | 6300.00 €
ARV18257-01 | KSB | Inline-Umwälzpumpen | Etaline | 080-160 | Etaline ETL 080-080-160-GGSCV66WSECM4HCB PD PM | 1500 | 174 | B1: ungebraucht / neuwertig | 10.00 | 95.00 | 8.00 | 14.00 | 117.00 | 4 kW | 50Hz 3x 400 V |  | 4985.90 €
ARV18315 | KSB | Inline-Umwälzpumpen | Etaline-Z | 125-200 | Etaline ETLZ 125-125-200 GCSAV11D300554 BKSBIE4M | 1500 | 219 | B1: B2: gebraucht / wie neu | 30.00 | 150.00 | 9.50 | 13.80 | 216.00 | 5,5 kW | 50Hz 3x 400 V |  | 7000.00 €
ARV5196 | KSB | Druckerhöhungsanlagen | Hya-Duo-D-FL Compact | 2/1504 | Hya-Duo D FL 2/1504 B Compact | 2900 |  | B1: B2: gebraucht / wie neu | 0.40 | 22.00 | 34.00 | 56.00 | 433.00 | 4,0 kW | 50Hz 3x 400 V | Ja | 8828.07 €
ARV6490 | KSB | Inline-Umwälzpumpen | Etaline | 050-250 | Etaline GN 50-250/752 G6 | 2940 | 199 | B1: ungebraucht / neuwertig | 12.00 | 22.00 | 49.50 | 51.50 | 136.00 | 7,5 kW |  |  | 1000.00 €
ARV6491 | KSB | Normpumpen | Etanorm | 065-250 | Etanorm G 65-250 G11 | 1450 | 260 | B1: ungebraucht / neuwertig | 10.00 | 74.00 | 16.00 | 23.00 | 176.00 | 5,5 kW |  | Ja | 1000.00 €
ARV8587 | KSB | Inline-Umwälzpumpen | Etaline | 040-250 | Etaline ETL 040-040-250 GG AV11D201852 B | 2900 | 252 | B1: ungebraucht / neuwertig | 5.00 | 50.00 | 40.00 | 75.50 | 58.00 | 18,5 kW |  |  | 900.00 €
CA13193 | KSB | Nassläuferpumpen | Calio |  | KIT-STECKER C800V3 Teilnr.181-2 | 2900 |  | B1: ungebraucht / neuwertig |  |  |  |  | 0.04 |  |  |  | 19.80 €
CA13194 | KSB | Nassläuferpumpen | Calio |  | KIT-STECKER C175-350 V3 Teilnr.181-2 | 2900 |  | B1: ungebraucht / neuwertig |  |  |  |  | 0.04 |  |  |  | 17.05 €
CA13195 | KSB | Nassläuferpumpen | Calio |  | KIT-STECKER CALIO 800W V2 | 2900 |  | B1: ungebraucht / neuwertig |  |  |  |  | 0.05 |  |  |  | 19.80 €
CA13196 | KSB | Nassläuferpumpen | Calio |  | KIT-STECKER CALIO 175-350 V2 | 2900 |  | B1: ungebraucht / neuwertig |  |  |  |  | 0.05 |  |  |  | 17.05 €
KSB R 1159 | KSB | Blockpumpen | Etabloc | 080-315 | Etabloc CN 080-315/1104 SP ohne Motor | 1459 | 288 | B1: ungebraucht / neuwertig | 25.00 | 150.00 | 21.00 | 29.00 | 143.00 | 11 kW | 50Hz 3x 690 V, 50Hz 3x 400 V | Ja | 11868.80 €
KSB0010 | KSB | Vertikale Eintauchpumpen | Etanorm-V | 065-160 | Einbausatz für Etanorm CPV 065-160 ET425 | 2930 | 137 | B1: ungebraucht / neuwertig | 30.00 | 109.00 | 19.00 | 26.00 | 209.00 | 7,5 kW | 50Hz 3x 400 V, 50Hz 3x 230 V | Ja | 8969.69 €
KSB1202 | KSB |  |  |  | Druckmessgerät ZNI1919A 0-2,5 BAR RC 3/8 | 2900 |  | B1: ungebraucht / neuwertig |  |  |  |  | 4.00 |  |  |  | 344.34 €
KSB1311 | KSB | Normpumpen |  |  | Einbausatz für Etanorm C 125-315 C10 | 1465 | 292 | B1: ungebraucht / neuwertig | 50.00 | 290.00 | 22.00 | 30.00 | 122.00 |  |  |  | 6583.20 €
KSB1669-01 | KSB | Tauchmotorrührwerke | Amaprop | 44B | SC.44B B/Getriebe für Amaprop | 2900 |  | B1: ungebraucht / neuwertig |  |  |  |  | 94.00 |  |  |  | 1142.26 €
KSB1669-02 | KSB | Tauchmotorrührwerke | Amaprop | 44B | SC.44B B/Getriebe für Amaprop | 2900 |  | B1: ungebraucht / neuwertig |  |  |  |  | 94.00 |  |  |  | 1142.26 €
KSB2285 | KSB | Nassläuferpumpen | Rio-Eco |  | Schnittstellen LON-Modul für Rio-Eco | 2900 |  | B1: ungebraucht / neuwertig |  |  |  |  | 13.20 |  |  |  | 150.53 €
KSB2512 | KSB | Tauchmotorpumpen |  |  | Lasche KRT 132/160 ST | 2900 |  | B1: ungebraucht / neuwertig |  |  |  |  | 4.00 |  |  |  | 82.30 €
KSB2542 | KSB | Wellendichtungslose Pumpen |  |  | EBS für Magnochem MAC S2 050-250/165-60 | 2900 | 260 | B1: ungebraucht / neuwertig |  | 82.00 | 68.00 | 98.00 | 142.00 |  |  |  | 7162.45 €
KSB2543 | KSB | Wellendichtungslose Pumpen |  |  | EBS für Magnochem MAC S2 050-250/165-60 | 2900 | 260 | B1: ungebraucht / neuwertig |  |  |  |  | 142.00 |  |  |  | 7162.45 €
KSB2629-Be | KSB | Hebeanlagen | Ama-Drainer-Box | Z52 | Behälter Ama-Drainer-Box Z52 | 2800 |  | B1: ungebraucht / neuwertig |  | 7.00 | 3.00 | 6.50 | 57.00 | 0,15 kW | 50Hz 1x 230 V |  | 255.42 €
KSB3321 | KSB | Gehäuseteile |  |  | Gehäusedeckel ohne Muffe f. Ama-Drainer C+R | 2900 |  | B1: ungebraucht / neuwertig |  |  |  |  | 10.00 |  |  |  | 125.01 €
KSB3419 | KSB |  |  |  | Schaltgerät für Surpresschrom SIC.2 M 6.2.12 C B | 2900 |  | B1: ungebraucht / neuwertig |  |  |  |  | 23.00 |  |  |  | 3854.22 €
KSB3462 | KSB | Blockpumpen | Etabloc | 032-125 | Etabloc CN 032-125/054ex SP | 1395 | 132 | B1: ungebraucht / neuwertig | 1.00 | 15.00 | 3.00 | 5.00 | 74.00 | 0,55 kW | 50Hz 3x 400 V, 50Hz 3x 230 V | Ja | 7293.75 €
KSB3556A | KSB | Mixed Flow Pumpen | KWP-K | 100-403 | KWPK 100-403 C2 | 1465 | 280 | B1: ungebraucht / neuwertig | 20.00 | 250.00 | 7.00 | 27.00 | 320.00 |  |  |  | 44287.80 €
KSB3556B | KSB | Mixed Flow Pumpen | KWP-K | 100-403 | KWPK 100-403 C2 | 1465 | 280 | B1: ungebraucht / neuwertig | 20.00 | 250.00 | 7.00 | 27.00 | 320.00 |  |  |  | 44287.80 €
KSB3729 | KSB | Blockpumpen | Etabloc | 125-200 | Etabloc CN 125-200/1504 C11 FDA | 1475 | 185 | B1: ungebraucht / neuwertig | 40.00 | 290.00 | 6.80 | 11.20 | 223.00 | 15 kW | 50Hz 3x 400 V | Ja | 14485.77 €
KSB3812 | KSB | Mixed Flow Pumpen | KWP-K | 250-400 | KWPK 250-400 | 980 | 351 | B1: ungebraucht / neuwertig | 216.50 | 500.00 | 2.60 | 10.20 | 1322.00 | 30 kW | 50Hz 3x 690 V, 50Hz 3x 400 V | Ja | 48606.72 €
KSB3813 | KSB | Mixed Flow Pumpen | KWP-K | 250-400 | KWPK 250-400 | 980 | 351 | B1: ungebraucht / neuwertig | 216.50 | 500.00 | 2.60 | 10.20 | 1322.00 | 30 kW | 50Hz 3x 690 V, 50Hz 3x 400 V | Ja | 48606.72 €
KSB3945-01 | KSB | Inline-Umwälzpumpen |  |  | Umbausatz für Etaline GN 65-125+160 IdNr.47059104 Etaline-Etatherm | 2900 |  | B1: ungebraucht / neuwertig |  |  |  |  | 12.00 |  |  |  | 121.29 €
KSB3945-02 | KSB | Inline-Umwälzpumpen |  |  | Umbausatz für Etaline GN 65-125+160 IdNr.47059104 Etaline-Etatherm | 2900 |  | B1: ungebraucht / neuwertig |  |  |  |  | 12.00 |  |  |  | 121.29 €
KSB3988 | KSB | Mehrstufige Pumpen | Multitec A-D | 100/002 | Multitec MTC A 100/02-8.1 10.62 | 2978 | 234 | B1: ungebraucht / neuwertig | 65.00 | 205.00 | 105.00 | 148.00 | 1048.00 | 90 kW | 50Hz 3x 690 V, 50Hz 3x 400 V | Ja | 16650.61 €
KSB4025 | KSB | Normpumpen | Etanorm | 050-125 | Etanorm C 050-125 C10 | 2929 | 126 | B1: ungebraucht / neuwertig | 15.00 | 90.00 | 13.00 | 19.80 | 60.00 | 5,5 kW | 50Hz 3x 400 V |  | 6187.88 €
KSB4169 | KSB | Normpumpen | MegaCPK | 025-160 | MegaCPK 040-025-160 EG MI 0008610 | 925 | 153 | B1: ungebraucht / neuwertig | 0.30 | 2.30 | 1.75 | 3.05 | 117.00 | 0,75 kW | 50Hz 3x 400 V, 50Hz 3x 230 V | Ja | 6387.24 €
KSB4184 | KSB | Tauchmotorpumpen | Amarex-KRT | 040-250 | Amarex KRTK 040-250/44UC1-S | 1451 | 186 | B1: ungebraucht / neuwertig | 1.80 | 34.92 | 5.00 | 12.20 | 191.00 | 4,0 kW | 50Hz 3x 690 V, 50Hz 3x 400 V | Ja | 9922.74 €
KSB4185 | KSB | Tauchmotorpumpen | Amarex-KRT | 040-250 | Amarex KRTK 040-250/44UC1-S | 1451 | 186 | B1: ungebraucht / neuwertig | 1.80 | 34.92 | 5.00 | 12.20 | 191.00 | 4,0 kW | 50Hz 3x 690 V, 50Hz 3x 400 V | Ja | 9922.74 €
KSB4302 | KSB | Blockpumpen | Etabloc | 125-250 | Etabloc CN 125-250/1104 C10 | 1470 | 218 | B1: ungebraucht / neuwertig | 50.00 | 300.00 | 9.20 | 16.40 | 207.00 | 11 kW | 50Hz 3x 690 V, 50Hz 3x 400 V | Ja | 15859.98 €
KSB4332 | KSB | Normpumpen | Etanorm | 100-400 | Etanorm ETN 125-100-400 CCXA GA502204B | 1466 | 360 | B1: ungebraucht / neuwertig | 30.00 | 255.00 | 35.00 | 46.00 | 203.00 | 22 kW |  |  | 23773.10 €
KSB4369 | KSB | Inline-Umwälzpumpen | Etaline | 100-170 | Etaline GN 100-170/1502 G11 | 2955 | 129 | B1: ungebraucht / neuwertig | 40.00 | 220.00 | 8.70 | 25.00 | 160.00 | 15 kW | 50Hz 3x 690 V, 50Hz 3x 400 V |  | 2812.32 €
RP11266 | KSB |  |  |  | Schlüsselfertige Kleinwasserkraftanlage in Containerbauweise incl. Werkzeug und Verbrauchsmaterial / Nennleistung 45 kW ohne Pumpe | 2900 | [10 empty] | 1.00 €
SME0022540400 | DP - Smedegaard | Nassläuferpumpen |  |  | SIMFLEX Smedegaard 25-40 180mm EEI <0,20 Part 2 | 2900 | [6 empty] | 5.00 |  |  |  | 138.11 €
SME0022540800 | DP - Smedegaard | Nassläuferpumpen |  |  | SIMFLEX Smedegaard 25-40 N 180mm EEI <0,17 Part 23 | 2900 | [10 empty] | 244.16 €
SME0211560400 | DP - Smedegaard | Nassläuferpumpen |  |  | SIMFLEX Smedegaard 15-60 130mm EEI <0,23 Part 2 | 2900 | [10 empty] | 426.58 €
SME0222540400 | DP - Smedegaard | Nassläuferpumpen |  |  | SIMFLEX Smedegaard 25-40 130mm EEI <0,20 Part 2 | 2900 | [10 empty] | 138.11 €
SME0222560400 | DP - Smedegaard | Nassläuferpumpen |  |  | SIMFLEX Smedegaard 25-60 130mm EEI <0,23 Part 2 | 2900 | [6 empty] | 5.00 |  |  |  | 157.46 €
WPS3903-ResaleA | KSB | Selbstansaugende Pumpen |  |  | Etaprime GL 032-110 GL10 | 2900 | 108 | B1: ungebraucht / neuwertig | 2.00 | 25.00 | 4.00 | 11.00 | 25.00 |  |  |  | 994.20 €
WPS3904-ResaleA | KSB | Selbstansaugende Pumpen |  |  | Etaprime GL 040-110 GL10 | 2900 | 108 | B1: ungebraucht / neuwertig | 2.00 | 25.00 | 4.00 | 11.00 | 25.00 |  |  |  | 1053.00 €
WPS3905-ResaleA | KSB | Selbstansaugende Pumpen |  |  | Etaprime GL 040-110 GL10 SP | 2900 | 108 | B1: ungebraucht / neuwertig | 2.00 | 25.00 | 4.00 | 11.00 | 25.00 |  |  |  | 1147.50 €
WPS3906-ResaleA | KSB | Selbstansaugende Pumpen |  |  | Etaprime GL 040-110 GL10 SP | 2900 | 108 | B1: ungebraucht / neuwertig | 2.00 | 25.00 | 4.00 | 11.00 | 25.00 |  |  |  | 1147.50 €